## 封-3 投标总价封面
11080158工程 防水、外墙漆专业分包
竞争性比选最高限价
招标限价（税前造价） | (小写): | 2409517.63
| (大写): | 2409517.63
其中:安全文明施工费 | (小写): | 57759.67
| (大写): | 57759.67
编制人员：
审核人员：
组长：
时间： 年 月 日

## 表-02 建设项目投标报价汇总表
建设项目投标报价汇总表
工程名称：11080158工程 | [5 empty] | 第 1 页 共 1 页
序号 | 单项工程名称 | 工程规模 |  | 金 额(元) | 其中:(元)
|  | 数值 | 计量单位 |  | 暂估价 |  | 安全文明施工费 | 规 费
1 | 11080158工程 |  | m2 | 2633916.02 |  |  | 57759.67 | 49564.98
合 计 |  |  |  | 2633916.02 |  |  | 57759.67 | 49564.98
注：1.本表适用于建设项目招标控制价或投标报价的汇总； 2.工程规模是指根据工程类型的特征进行描述的建筑面积、占地面积、体积、长度、宽度等具体数值及计量单位。
表-02

## 表-03 单项工程投标报价汇总表【11080158工程】
单项工程投标报价汇总表
工程名称：11080158工程\11080158工程 |  |  |  | 第 1 页 共 1 页
序号 | 单位工程名称 | 金额（元） | 其中：（元）
|  |  | 暂估价 |  | 安全文明施工费 | 规费
1 | 室外工程 | 998978.34 |  |  | 18391.38 | 14834.37
2 | 1号物资器材库房 | 98306.43 |  |  | 2104.4 | 1786.89
3 | 2号物资器材库房 | 97975.7 |  |  | 2101.35 | 1784.63
4 | 3号物资器材库房 | 97957.9 |  |  | 2101.61 | 1784.43
5 | 4号物资器材库房 | 99371.96 |  |  | 2120.5 | 1806.28
6 | 5号物资器材库房 | 100563.64 |  |  | 2225.18 | 1899.66
7 | 6号物资器材库房 | 99881.08 |  |  | 1994.51 | 1633.05
8 | 7号物资器材库房 | 107774.81 |  |  | 2404.08 | 2056.16
9 | 8号物资器材库房 | 106573.74 |  |  | 2293.77 | 2044.78
10 | 9号物资器材库房 | 107620.63 |  |  | 2329.33 | 1997.5
11 | 10号物资器材库房 | 100214.34 |  |  | 2210.94 | 1885.26
12 | 11号物资器材库房 | 61290.64 |  |  | 1398.7 | 1209.13
13 | 办公楼 | 123765.07 |  |  | 2838.9 | 2633.73
14 | 食堂 | 95851.97 |  |  | 2395.16 | 2207.7
15 | 车库 | 121088.89 |  |  | 3345.21 | 3087.29
16 | 大门 | 28515.23 |  |  | 655.48 | 609.07
17 | 公共厕所 | 16335.29 |  |  | 313.58 | 293.85
18 | 公寓楼、淋浴间、水井房、发电机房、水塔和储油间 | 171850.36 |  |  | 6535.59 | 6011.2
合 计 |  | 2633916.02 |  |  | 57759.67 | 49564.98
注：本表适用于单项工程招标控制价或投标报价的汇总。暂估价包括分部分项及单价措施项目中的暂估价和专业工程暂估
表—03

## 表-04 单位工程投标报价汇总表【室外工程】
单位工程投标报价汇总表 （适用于一般计税方法）
工程名称：11080158工程\11080158工程【室外工程】 |  |  | 第 1 页 共 1 页
序号 | 汇总内容 | 金额(元) |  | 其中：暂估价(元)
1 | 分部分项及单价措施项目 | 877019.56
1.1 | 消防水池 | 73040.86
1.2 | 围墙 | 767791.78
1.3 | 单价措施项目 | 36186.92
2 | 总价措施项目 | 22015.73 |  | －
2.1 | 其中：安全文明施工费 | 18391.38 |  | －
3 | 其他项目 |  |  | －
3.1 | 其中：暂列金额 |  |  | －
3.2 | 其中：专业工程暂估价 |  |  | －
3.3 | 其中：计日工 |  |  | －
3.4 | 其中：总承包服务费 |  |  | －
4 | 规费 | 14834.37 |  | －
5 | 创优质工程奖补偿奖励费 |  |  | －
6 | 税前不含税工程造价 | 913869.66 |  | －
6.1 | 其中：除税甲供材料（设备）费 |  |  | －
7 | 销项增值税额 | 82248.27 |  | －
8 | 附加税 | 2860.41 |  | －
投标报价总价合计=税前不含税工程造价+销项增值税额+附加税 |  | 998,978.34
注：1.本表适用于单位工程招标控制价或投标报价的汇总，如无单位工程划分，单项工程也使用本表汇总。 2.税前不含税工程造价6=1+2+3+4+5。（其中各项费用均不含税） 3.销项增值税额=[税前不含税工程造价-按规定不计税的工程设备金额-除税甲供材料（设备）费]×税率。
表-04-1

## 表-08-1 分部分项工程量清单计价表【室外工程】
分部分项工程清单与计价表
工程名称：11080158工程\11080158工程【室外工程】 |  |  |  | 标段：/ | [5 empty] | 第 1 页 共 1 页
序号 | 项目编码 | 项目名称 | 项目特征描述 |  | 计量单位 | 工程量 | 金额（元）
[7 empty] | 综合单价 | 合价 | 其中
[9 empty] | 定额人工费 |  | 定额机械费 | 暂估价
消防水池
1 | 010904001044 | SBS改性沥青防水卷材 3mm厚 平面 | 1.防水卷材品种、规格、厚度：SBS改性沥青防水卷材 3mm厚 2.防水层数：1层 3.防水卷材搭接用量、附加层、加强层、收边压条、底胶剂、基层清理、洞口处理、嵌缝等费用含在综合单价中 4.弧形、异形、矩形面等综合考虑 5.其他：投标人应充分考虑满足招标文件、技术标准及要求，满足设计及国家有关现行施工及验收规范要求 6.部位：消防水池底 |  | m2 | 1233.51 | 48.62 | 59973.26 | 10484.84
2 | 010903001049 | SBS改性沥青防水卷材 3mm厚 立面 | 1.防水卷材品种、规格、厚度：SBS改性沥青防水卷材 3mm厚 2.防水层数：1层 3.防水高度：详见设计 4.防水卷材搭接用量、附加层、加强层、收边压条、底胶剂、基层清理、洞口处理、嵌缝等费用含在综合单价中 5.弧形、异形、矩形面等综合考虑 6.其他：投标人应充分考虑满足招标文件、技术标准及要求，满足设计及国家有关现行施工及验收规范要求 7.部位：消防水池壁 |  | m2 | 258.1 | 50.63 | 13067.6 | 2632.62
|  | 分部小计 | [5 empty] | 73040.86 | 13117.46
围墙
3 | 011406001060 | 外墙真石漆 | 1.基层类型：综合考虑 2.腻子种类：成品柔性耐水腻子膏 3.刮腻子要求：清理基层，满刮腻子2mm厚，刮平打磨 4.防护材料：封闭底漆2mm厚，罩面清漆2mm厚 5.涂料品种、刷漆遍数：外墙真石漆，3mm厚，喷涂均匀，颜色综合考虑 6.其他：投标人应充分考虑满足招标文件、技术标准及要求，满足设计及国家有关现行施工及验收规范要求 7.部位：新建围墙、原围墙 |  | m2 | 9021.17 | 85.11 | 767791.78 | 284527.7 |  | 2525.93
|  | 分部小计 | [5 empty] | 767791.78 | 284527.7 |  | 2525.93
合 计 | [7 empty] | 840832.64 | 297645.16 |  | 2525.93
表—08

## 表-08-2 单价措施项目清单计价表【室外工程】
单价措施项目清单与计价表
工程名称：11080158工程\11080158工程【室外工程】 |  |  |  |  | 标段：/ |  |  |  |  | 第 1 页 共 1 页
序号 | 项目编码 | 项目名称 | 项目特征描述 | 计量单位 |  | 工程量 | 金额（元）
[7 empty] | 综合单价 | 合价 | 其中
[9 empty] | 定额人工费 |  | 定额机械费 | 暂估价
| 2.1 | 脚手架 |  |  |  | 1
1 | 041101001009 | 墙面脚手架 | 1.建筑结构形式：详见设计 2.檐口高度：详见设计 3.其他：投标人应充分考虑满足招标文件、技术标准及要求，满足设计及国家有关现行施工及验收规范要求 | m2 |  | 9024.17 | 4.01 | 36186.92 | 11550.94 |  | 721.93
|  | 小计 | [5 empty] | 36186.92 | 11550.94 |  | 721.93
| 2.2 | 混凝土及钢筋混凝土模板 |  |  |  | 1
小计
| 2.3 | 大型机械进出场及安拆 |  |  |  | 1
小计
合 计 | [7 empty] | 36186.92 | 11550.94 |  | 721.93
表—08

## 表-11 总价措施项目清单与计价表【室外工程】
总价措施项目清单与计价表
工程名称：11080158工程\11080158工程【室外工程】 | [5 empty] | 第 1 页 共 1 页
序号 | 项目编码 | 项目名称 | 计算基础 | 费率 (%) | 金额 (元) |  | 调整 费率 (%) | 调整后 金额 (元) | 备注
定额(人工 费+机械费)
1 | 041109002002 | 夜间施工 | 分部分项的总价措施取费基数+单价措施的总价措施取费基数 | 0.48 | 1499.73
2 | 041109003003 | 二次搬运 | 分部分项的总价措施取费基数+单价措施的总价措施取费基数 | 0.23 | 718.62
3 | 041109004004 | 冬雨季施工 | 分部分项的总价措施取费基数+单价措施的总价措施取费基数 | 0.36 | 1124.8
4 | 041109005005 | 行车、行人干扰 | [6 empty] | （定额人工+定额机械）*费率
5 | 041109006006 | 地上、地下设施、建筑物的临时保护设施
6 | 041109007007 | 已完工程及设备保护
7 | 041109008008 | 工程定位复测费 | 分部分项的总价措施取费基数+单价措施的总价措施取费基数 | 0.09 | 281.2
合 计 |  |  |  |  | 3624.35
注：按施工方案计算的措施费，若无“计算基础”和“费率”的数值，也可只填“金额”数值，但应在备注栏说明施工方案出处或计算方法。用于投标报价时，“调整费率”及“调整后的金额”无需填写。
表-11

## 表-12 其他项目清单与计价汇总表【室外工程】
其他项目清单与计价汇总表
工程名称：11080158工程\11080158工程【室外工程】 |  |  |  | 第 1 页 共 1 页
序号 | 项目名称 | 金额 (元) | 结算金额 (元) |  | 备注
1 | 暂列金额 |  |  |  | 明细详见表-12-1
2 | 暂估价
2.1 | 材料（工程设备）暂估价/结算价 | - |  |  | 明细详见表-12-2
2.2 | 专业工程暂估价/结算价 |  |  |  | 明细详见表-12-3
3 | 计日工 |  |  |  | 明细详见表-12-4
4 | 总承包服务费 |  |  |  | 明细详见表-12-5
合 计 |  |  |  |  | —
注：材料（工程设备）暂估单价进入清单项目综合单价，此处不汇总。
表-12

## 表-13 规费、税金项目计价表【室外工程】
H 规费、税金项目计价表 （适用于一般计税方法）
工程名称：11080158工程\11080158工程【室外工程】 |  |  |  | 第 1 页 共 1 页
序号 | 名称 | 计算基础 | 计算基数 |  | 计算费率(%) | 金额（元）
1 | 规费 | 分部分项清单定额人工费+单价措施项目清单定额人工费 | 14834.37 |  |  | 14834.37
2 | 销项增值税额 | 分部分项及单价措施项目费+总价措施项目费+其他项目费+规费+创优质工程奖补偿奖励费-按规定不计税的工程设备金额-其中：除税甲供材料（设备）费 | 913869.66 |  | 9 | 82248.27
3 | 附加税 | 分部分项及单价措施项目费+总价措施项目费+其他项目费+规费+创优质工程奖补偿奖励费-按规定不计税的工程设备金额-其中：除税甲供材料（设备）费 | 913869.66 |  | 0.313 | 2860.41
合 计 | [5 empty] | 99943.05
表-13-1

## 表-04 单位工程投标报价汇总表【1号物资器材库房】
单位工程投标报价汇总表 （适用于一般计税方法）
工程名称：11080158工程\11080158工程【1号物资器材库房】 |  |  | 第 1 页 共 1 页
序号 | 汇总内容 | 金额(元) |  | 其中：暂估价(元)
1 | 分部分项及单价措施项目 | 85646.69
1.1 | 油漆、涂料工程 | 69297.41
1.2 | 单价措施项目 | 16349.28
2 | 总价措施项目 | 2497.57 |  | －
2.1 | 其中：安全文明施工费 | 2104.4 |  | －
3 | 其他项目 |  |  | －
3.1 | 其中：暂列金额 |  |  | －
3.2 | 其中：专业工程暂估价 |  |  | －
3.3 | 其中：计日工 |  |  | －
3.4 | 其中：总承包服务费 |  |  | －
4 | 规费 | 1786.89 |  | －
5 | 创优质工程奖补偿奖励费 |  |  | －
6 | 税前不含税工程造价 | 89931.15 |  | －
6.1 | 其中：除税甲供材料（设备）费 |  |  | －
7 | 销项增值税额 | 8093.8 |  | －
8 | 附加税 | 281.48 |  | －
投标报价总价合计=税前不含税工程造价+销项增值税额+附加税 |  | 98,306.43
注：1.本表适用于单位工程招标控制价或投标报价的汇总，如无单位工程划分，单项工程也使用本表汇总。 2.税前不含税工程造价6=1+2+3+4+5。（其中各项费用均不含税） 3.销项增值税额=[税前不含税工程造价-按规定不计税的工程设备金额-除税甲供材料（设备）费]×税率。
表-04-1

## 表-08-1 分部分项工程量清单计价表【1号物资器材库房】
分部分项工程清单与计价表
工程名称：11080158工程\11080158工程【1号物资器材库房】 |  |  |  | 标段：/ | [5 empty] | 第 1 页 共 1 页
序号 | 项目编码 | 项目名称 | 项目特征描述 |  | 计量单位 | 工程量 | 金额（元）
[7 empty] | 综合单价 | 合价 | 其中
[9 empty] | 定额人工费 |  | 定额机械费 | 暂估价
油漆、涂料工程
1 | 011406001178 | 外墙天然真石漆 | 1.基层类型：综合考虑 2.腻子种类：成品柔性耐水腻子膏 3.刮腻子要求：清理基层，满刮腻子2mm厚，刮平打磨 4.防护材料：封闭底漆，2mm厚；罩面清漆，2mm厚 5.涂料品种、刷漆遍数：外墙天然真石漆，3mm厚，喷涂均匀，颜色综合考虑 6.其他：投标人应充分考虑满足招标文件、技术标准及要求，满足设计及国家有关现行施工及验收规范要求 |  | m2 | 814.21 | 85.11 | 69297.41 | 25680.18 |  | 227.98
|  | 分部小计 | [5 empty] | 69297.41 | 25680.18 |  | 227.98
合 计 | [7 empty] | 69297.41 | 25680.18 |  | 227.98
表—08

## 表-08-2 单价措施项目清单计价表【1号物资器材库房】
单价措施项目清单与计价表
工程名称：11080158工程\11080158工程【1号物资器材库房】 |  |  |  |  | 标段：/ |  |  |  |  | 第 1 页 共 1 页
序号 | 项目编码 | 项目名称 | 项目特征描述 | 计量单位 |  | 工程量 | 金额（元）
[7 empty] | 综合单价 | 合价 | 其中
[9 empty] | 定额人工费 |  | 定额机械费 | 暂估价
| 2.1 | 脚手架 |  |  |  | 1
1 | 011701001040 | 外脚手架 ≤15m | 1.建筑结构形式：详见设计 2.檐口高度：详见设计 3.计算规则：按所服务对象的垂直投影面积计算 4.投标报价包含完成外脚手架所有内容 5.其他：投标人应充分考虑满足招标文件、技术标准及要求，满足设计及国家有关现行施工及验收规范要求 | m2 |  | 840.58 | 19.45 | 16349.28 | 7640.87 |  | 344.64
|  | 小计 | [5 empty] | 16349.28 | 7640.87 |  | 344.64
合 计 | [7 empty] | 16349.28 | 7640.87 |  | 344.64
表—08

## 表-11 总价措施项目清单与计价表【1号物资器材库房】
总价措施项目清单与计价表
工程名称：11080158工程\11080158工程【1号物资器材库房】 | [5 empty] | 第 1 页 共 1 页
序号 | 项目编码 | 项目名称 | 计算基础 | 费率 (%) | 金额 (元) |  | 调整 费率 (%) | 调整后 金额 (元) | 备注
定额(人工 费+机械费)
1 | 011707002033 | 夜间施工 | 分部分项的总价措施取费基数+单价措施的总价措施取费基数 | 0.48 | 162.69
2 | 011707003034 | 非夜间施工照明
3 | 011707004035 | 二次搬运 | 分部分项的总价措施取费基数+单价措施的总价措施取费基数 | 0.23 | 77.96
4 | 011707005036 | 冬雨季施工 | 分部分项的总价措施取费基数+单价措施的总价措施取费基数 | 0.36 | 122.02
5 | 011707006037 | 地上、地下设施、建筑物的临时保护设施
6 | 011707007038 | 已完工程及设备保护
7 | 011707008039 | 工程定位复测费 | 分部分项的总价措施取费基数+单价措施的总价措施取费基数 | 0.09 | 30.5
合 计 |  |  |  |  | 393.17
注：按施工方案计算的措施费，若无“计算基础”和“费率”的数值，也可只填“金额”数值，但应在备注栏说明施工方案出处或计算方法。用于投标报价时，“调整费率”及“调整后的金额”无需填写。
表-11

## 表-12 其他项目清单与计价汇总表【1号物资器材库房】
其他项目清单与计价汇总表
工程名称：11080158工程\11080158工程【1号物资器材库房】 |  |  |  | 第 1 页 共 1 页
序号 | 项目名称 | 金额 (元) | 结算金额 (元) |  | 备注
1 | 暂列金额 |  |  |  | 明细详见表-12-1
2 | 暂估价
2.1 | 材料（工程设备）暂估价/结算价 | - |  |  | 明细详见表-12-2
2.2 | 专业工程暂估价/结算价 |  |  |  | 明细详见表-12-3
3 | 计日工 |  |  |  | 明细详见表-12-4
4 | 总承包服务费 |  |  |  | 明细详见表-12-5
合 计 |  |  |  |  | —
注：材料（工程设备）暂估单价进入清单项目综合单价，此处不汇总。
表-12

## 表-13 规费、税金项目计价表【1号物资器材库房】
H 规费、税金项目计价表 （适用于一般计税方法）
工程名称：11080158工程\11080158工程【1号物资器材库房】 |  |  |  | 第 1 页 共 1 页
序号 | 名称 | 计算基础 | 计算基数 |  | 计算费率(%) | 金额（元）
1 | 规费 | 分部分项清单定额人工费+单价措施项目清单定额人工费 | 1786.89 |  |  | 1786.89
2 | 销项增值税额 | 分部分项及单价措施项目费+总价措施项目费+其他项目费+规费+创优质工程奖补偿奖励费-按规定不计税的工程设备金额-其中：除税甲供材料（设备）费 | 89931.15 |  | 9 | 8093.8
3 | 附加税 | 分部分项及单价措施项目费+总价措施项目费+其他项目费+规费+创优质工程奖补偿奖励费-按规定不计税的工程设备金额-其中：除税甲供材料（设备）费 | 89931.15 |  | 0.313 | 281.48
合 计 | [5 empty] | 10162.17
表-13-1

## 表-04 单位工程投标报价汇总表【2号物资器材库房】
单位工程投标报价汇总表 （适用于一般计税方法）
工程名称：11080158工程\11080158工程【2号物资器材库房】 |  |  | 第 1 页 共 1 页
序号 | 汇总内容 | 金额(元) |  | 其中：暂估价(元)
1 | 分部分项及单价措施项目 | 85350.79
1.1 | 油漆、涂料工程 | 69056.55
1.2 | 单价措施项目 | 16294.24
2 | 总价措施项目 | 2493.17 |  | －
2.1 | 其中：安全文明施工费 | 2101.35 |  | －
3 | 其他项目 |  |  | －
3.1 | 其中：暂列金额 |  |  | －
3.2 | 其中：专业工程暂估价 |  |  | －
3.3 | 其中：计日工 |  |  | －
3.4 | 其中：总承包服务费 |  |  | －
4 | 规费 | 1784.63 |  | －
5 | 创优质工程奖补偿奖励费 |  |  | －
6 | 税前不含税工程造价 | 89628.59 |  | －
6.1 | 其中：除税甲供材料（设备）费 |  |  | －
7 | 销项增值税额 | 8066.57 |  | －
8 | 附加税 | 280.54 |  | －
投标报价总价合计=税前不含税工程造价+销项增值税额+附加税 |  | 97,975.70
注：1.本表适用于单位工程招标控制价或投标报价的汇总，如无单位工程划分，单项工程也使用本表汇总。 2.税前不含税工程造价6=1+2+3+4+5。（其中各项费用均不含税） 3.销项增值税额=[税前不含税工程造价-按规定不计税的工程设备金额-除税甲供材料（设备）费]×税率。
表-04-1

## 表-08-1 分部分项工程量清单计价表【2号物资器材库房】
分部分项工程清单与计价表
工程名称：11080158工程\11080158工程【2号物资器材库房】 |  |  |  | 标段：/ | [5 empty] | 第 1 页 共 1 页
序号 | 项目编码 | 项目名称 | 项目特征描述 |  | 计量单位 | 工程量 | 金额（元）
[7 empty] | 综合单价 | 合价 | 其中
[9 empty] | 定额人工费 |  | 定额机械费 | 暂估价
油漆、涂料工程
1 | 011406001252 | 外墙天然真石漆 | 1.基层类型：综合考虑 2.腻子种类：成品柔性耐水腻子膏 3.刮腻子要求：清理基层，满刮腻子2mm厚，刮平打磨 4.防护材料：封闭底漆，2mm厚；罩面清漆，2mm厚 5.涂料品种、刷漆遍数：外墙天然真石漆，3mm厚，喷涂均匀，颜色综合考虑 6.其他：投标人应充分考虑满足招标文件、技术标准及要求，满足设计及国家有关现行施工及验收规范要求 |  | m2 | 811.38 | 85.11 | 69056.55 | 25590.93 |  | 227.19
|  | 分部小计 | [5 empty] | 69056.55 | 25590.93 |  | 227.19
合 计 | [7 empty] | 69056.55 | 25590.93 |  | 227.19
表—08

## 表-08-2 单价措施项目清单计价表【2号物资器材库房】
单价措施项目清单与计价表
工程名称：11080158工程\11080158工程【2号物资器材库房】 |  |  |  |  | 标段：/ |  |  |  |  | 第 1 页 共 1 页
序号 | 项目编码 | 项目名称 | 项目特征描述 | 计量单位 |  | 工程量 | 金额（元）
[7 empty] | 综合单价 | 合价 | 其中
[9 empty] | 定额人工费 |  | 定额机械费 | 暂估价
| 2.1 | 脚手架 |  |  |  | 1
1 | 011701001069 | 外脚手架 ≤15m | 1.建筑结构形式：详见设计 2.檐口高度：详见设计 3.计算规则：按所服务对象的垂直投影面积计算 4.投标报价包含完成外脚手架所有内容 5.其他：投标人应充分考虑满足招标文件、技术标准及要求，满足设计及国家有关现行施工及验收规范要求 | m2 |  | 837.75 | 19.45 | 16294.24 | 7615.15 |  | 343.48
|  | 小计 | [5 empty] | 16294.24 | 7615.15 |  | 343.48
合 计 | [7 empty] | 16294.24 | 7615.15 |  | 343.48
表—08

## 表-11 总价措施项目清单与计价表【2号物资器材库房】
总价措施项目清单与计价表
工程名称：11080158工程\11080158工程【2号物资器材库房】 | [5 empty] | 第 1 页 共 1 页
序号 | 项目编码 | 项目名称 | 计算基础 | 费率 (%) | 金额 (元) |  | 调整 费率 (%) | 调整后 金额 (元) | 备注
定额(人工 费+机械费)
1 | 011707002062 | 夜间施工 | 分部分项的总价措施取费基数+单价措施的总价措施取费基数 | 0.48 | 162.13
2 | 011707003063 | 非夜间施工照明
3 | 011707004064 | 二次搬运 | 分部分项的总价措施取费基数+单价措施的总价措施取费基数 | 0.23 | 77.69
4 | 011707005065 | 冬雨季施工 | 分部分项的总价措施取费基数+单价措施的总价措施取费基数 | 0.36 | 121.6
5 | 011707006066 | 地上、地下设施、建筑物的临时保护设施
6 | 011707007067 | 已完工程及设备保护
7 | 011707008068 | 工程定位复测费 | 分部分项的总价措施取费基数+单价措施的总价措施取费基数 | 0.09 | 30.4
合 计 |  |  |  |  | 391.82
注：按施工方案计算的措施费，若无“计算基础”和“费率”的数值，也可只填“金额”数值，但应在备注栏说明施工方案出处或计算方法。用于投标报价时，“调整费率”及“调整后的金额”无需填写。
表-11

## 表-12 其他项目清单与计价汇总表【2号物资器材库房】
其他项目清单与计价汇总表
工程名称：11080158工程\11080158工程【2号物资器材库房】 |  |  |  | 第 1 页 共 1 页
序号 | 项目名称 | 金额 (元) | 结算金额 (元) |  | 备注
1 | 暂列金额 |  |  |  | 明细详见表-12-1
2 | 暂估价
2.1 | 材料（工程设备）暂估价/结算价 | - |  |  | 明细详见表-12-2
2.2 | 专业工程暂估价/结算价 |  |  |  | 明细详见表-12-3
3 | 计日工 |  |  |  | 明细详见表-12-4
4 | 总承包服务费 |  |  |  | 明细详见表-12-5
合 计 |  |  |  |  | —
注：材料（工程设备）暂估单价进入清单项目综合单价，此处不汇总。
表-12

## 表-13 规费、税金项目计价表【2号物资器材库房】
H 规费、税金项目计价表 （适用于一般计税方法）
工程名称：11080158工程\11080158工程【2号物资器材库房】 |  |  |  | 第 1 页 共 1 页
序号 | 名称 | 计算基础 | 计算基数 |  | 计算费率(%) | 金额（元）
1 | 规费 | 分部分项清单定额人工费+单价措施项目清单定额人工费 | 1784.63 |  |  | 1784.63
2 | 销项增值税额 | 分部分项及单价措施项目费+总价措施项目费+其他项目费+规费+创优质工程奖补偿奖励费-按规定不计税的工程设备金额-其中：除税甲供材料（设备）费 | 89628.59 |  | 9 | 8066.57
3 | 附加税 | 分部分项及单价措施项目费+总价措施项目费+其他项目费+规费+创优质工程奖补偿奖励费-按规定不计税的工程设备金额-其中：除税甲供材料（设备）费 | 89628.59 |  | 0.313 | 280.54
合 计 | [5 empty] | 10131.74
表-13-1

## 表-04 单位工程投标报价汇总表【3号物资器材库房】
单位工程投标报价汇总表 （适用于一般计税方法）
工程名称：11080158工程\11080158工程【3号物资器材库房】 |  |  | 第 1 页 共 1 页
序号 | 汇总内容 | 金额(元) |  | 其中：暂估价(元)
1 | 分部分项及单价措施项目 | 85334.64
1.1 | 油漆、涂料工程 | 69128.9
1.2 | 单价措施项目 | 16205.74
2 | 总价措施项目 | 2493.23 |  | －
2.1 | 其中：安全文明施工费 | 2101.61 |  | －
3 | 其他项目 |  |  | －
3.1 | 其中：暂列金额 |  |  | －
3.2 | 其中：专业工程暂估价 |  |  | －
3.3 | 其中：计日工 |  |  | －
3.4 | 其中：总承包服务费 |  |  | －
4 | 规费 | 1784.43 |  | －
5 | 创优质工程奖补偿奖励费 |  |  | －
6 | 税前不含税工程造价 | 89612.3 |  | －
6.1 | 其中：除税甲供材料（设备）费 |  |  | －
7 | 销项增值税额 | 8065.11 |  | －
8 | 附加税 | 280.49 |  | －
投标报价总价合计=税前不含税工程造价+销项增值税额+附加税 |  | 97,957.90
注：1.本表适用于单位工程招标控制价或投标报价的汇总，如无单位工程划分，单项工程也使用本表汇总。 2.税前不含税工程造价6=1+2+3+4+5。（其中各项费用均不含税） 3.销项增值税额=[税前不含税工程造价-按规定不计税的工程设备金额-除税甲供材料（设备）费]×税率。
表-04-1

## 表-08-1 分部分项工程量清单计价表【3号物资器材库房】
分部分项工程清单与计价表
工程名称：11080158工程\11080158工程【3号物资器材库房】 |  |  |  | 标段：/ | [5 empty] | 第 1 页 共 1 页
序号 | 项目编码 | 项目名称 | 项目特征描述 |  | 计量单位 | 工程量 | 金额（元）
[7 empty] | 综合单价 | 合价 | 其中
[9 empty] | 定额人工费 |  | 定额机械费 | 暂估价
油漆、涂料工程
1 | 011406001326 | 外墙天然真石漆 | 1.基层类型：综合考虑 2.腻子种类：成品柔性耐水腻子膏 3.刮腻子要求：清理基层，满刮腻子2mm厚，刮平打磨 4.防护材料：封闭底漆，2mm厚；罩面清漆，2mm厚 5.涂料品种、刷漆遍数：外墙天然真石漆，3mm厚，喷涂均匀，颜色综合考虑 6.其他：投标人应充分考虑满足招标文件、技术标准及要求，满足设计及国家有关现行施工及验收规范要求 |  | m2 | 812.23 | 85.11 | 69128.9 | 25617.73 |  | 227.42
|  | 分部小计 | [5 empty] | 69128.9 | 25617.73 |  | 227.42
合 计 | [7 empty] | 69128.9 | 25617.73 |  | 227.42
表—08

## 表-08-2 单价措施项目清单计价表【3号物资器材库房】
单价措施项目清单与计价表
工程名称：11080158工程\11080158工程【3号物资器材库房】 |  |  |  |  | 标段：/ |  |  |  |  | 第 1 页 共 1 页
序号 | 项目编码 | 项目名称 | 项目特征描述 | 计量单位 |  | 工程量 | 金额（元）
[7 empty] | 综合单价 | 合价 | 其中
[9 empty] | 定额人工费 |  | 定额机械费 | 暂估价
| 2.1 | 脚手架 |  |  |  | 1
1 | 011701001098 | 外脚手架 ≤15m | 1.建筑结构形式：详见设计 2.檐口高度：详见设计 3.计算规则：按所服务对象的垂直投影面积计算 4.投标报价包含完成外脚手架所有内容 5.其他：投标人应充分考虑满足招标文件、技术标准及要求，满足设计及国家有关现行施工及验收规范要求 | m2 |  | 833.2 | 19.45 | 16205.74 | 7573.79 |  | 341.61
|  | 小计 | [5 empty] | 16205.74 | 7573.79 |  | 341.61
合 计 | [7 empty] | 16205.74 | 7573.79 |  | 341.61
表—08

## 表-11 总价措施项目清单与计价表【3号物资器材库房】
总价措施项目清单与计价表
工程名称：11080158工程\11080158工程【3号物资器材库房】 | [5 empty] | 第 1 页 共 1 页
序号 | 项目编码 | 项目名称 | 计算基础 | 费率 (%) | 金额 (元) |  | 调整 费率 (%) | 调整后 金额 (元) | 备注
定额(人工 费+机械费)
1 | 011707002091 | 夜间施工 | 分部分项的总价措施取费基数+单价措施的总价措施取费基数 | 0.48 | 162.05
2 | 011707003092 | 非夜间施工照明
3 | 011707004093 | 二次搬运 | 分部分项的总价措施取费基数+单价措施的总价措施取费基数 | 0.23 | 77.65
4 | 011707005094 | 冬雨季施工 | 分部分项的总价措施取费基数+单价措施的总价措施取费基数 | 0.36 | 121.54
5 | 011707006095 | 地上、地下设施、建筑物的临时保护设施
6 | 011707007096 | 已完工程及设备保护
7 | 011707008097 | 工程定位复测费 | 分部分项的总价措施取费基数+单价措施的总价措施取费基数 | 0.09 | 30.38
合 计 |  |  |  |  | 391.62
注：按施工方案计算的措施费，若无“计算基础”和“费率”的数值，也可只填“金额”数值，但应在备注栏说明施工方案出处或计算方法。用于投标报价时，“调整费率”及“调整后的金额”无需填写。
表-11

## 表-12 其他项目清单与计价汇总表【3号物资器材库房】
其他项目清单与计价汇总表
工程名称：11080158工程\11080158工程【3号物资器材库房】 |  |  |  | 第 1 页 共 1 页
序号 | 项目名称 | 金额 (元) | 结算金额 (元) |  | 备注
1 | 暂列金额 |  |  |  | 明细详见表-12-1
2 | 暂估价
2.1 | 材料（工程设备）暂估价/结算价 | - |  |  | 明细详见表-12-2
2.2 | 专业工程暂估价/结算价 |  |  |  | 明细详见表-12-3
3 | 计日工 |  |  |  | 明细详见表-12-4
4 | 总承包服务费 |  |  |  | 明细详见表-12-5
合 计 |  |  |  |  | —
注：材料（工程设备）暂估单价进入清单项目综合单价，此处不汇总。
表-12

## 表-13 规费、税金项目计价表【3号物资器材库房】
H 规费、税金项目计价表 （适用于一般计税方法）
工程名称：11080158工程\11080158工程【3号物资器材库房】 |  |  |  | 第 1 页 共 1 页
序号 | 名称 | 计算基础 | 计算基数 |  | 计算费率(%) | 金额（元）
1 | 规费 | 分部分项清单定额人工费+单价措施项目清单定额人工费 | 1784.43 |  |  | 1784.43
2 | 销项增值税额 | 分部分项及单价措施项目费+总价措施项目费+其他项目费+规费+创优质工程奖补偿奖励费-按规定不计税的工程设备金额-其中：除税甲供材料（设备）费 | 89612.3 |  | 9 | 8065.11
3 | 附加税 | 分部分项及单价措施项目费+总价措施项目费+其他项目费+规费+创优质工程奖补偿奖励费-按规定不计税的工程设备金额-其中：除税甲供材料（设备）费 | 89612.3 |  | 0.313 | 280.49
合 计 | [5 empty] | 10130.03
表-13-1

## 表-04 单位工程投标报价汇总表【4号物资器材库房】
单位工程投标报价汇总表 （适用于一般计税方法）
工程名称：11080158工程\11080158工程【4号物资器材库房】 |  |  | 第 1 页 共 1 页
序号 | 汇总内容 | 金额(元) |  | 其中：暂估价(元)
1 | 分部分项及单价措施项目 | 86581.52
1.1 | 油漆、涂料工程 | 69957.02
1.2 | 单价措施项目 | 16624.5
2 | 总价措施项目 | 2518.09 |  | －
2.1 | 其中：安全文明施工费 | 2120.5 |  | －
3 | 其他项目 |  |  | －
3.1 | 其中：暂列金额 |  |  | －
3.2 | 其中：专业工程暂估价 |  |  | －
3.3 | 其中：计日工 |  |  | －
3.4 | 其中：总承包服务费 |  |  | －
4 | 规费 | 1806.28 |  | －
5 | 创优质工程奖补偿奖励费 |  |  | －
6 | 税前不含税工程造价 | 90905.89 |  | －
6.1 | 其中：除税甲供材料（设备）费 |  |  | －
7 | 销项增值税额 | 8181.53 |  | －
8 | 附加税 | 284.54 |  | －
投标报价总价合计=税前不含税工程造价+销项增值税额+附加税 |  | 99,371.96
注：1.本表适用于单位工程招标控制价或投标报价的汇总，如无单位工程划分，单项工程也使用本表汇总。 2.税前不含税工程造价6=1+2+3+4+5。（其中各项费用均不含税） 3.销项增值税额=[税前不含税工程造价-按规定不计税的工程设备金额-除税甲供材料（设备）费]×税率。
表-04-1

## 表-08-1 分部分项工程量清单计价表【4号物资器材库房】
分部分项工程清单与计价表
工程名称：11080158工程\11080158工程【4号物资器材库房】 |  |  |  | 标段：/ | [5 empty] | 第 1 页 共 1 页
序号 | 项目编码 | 项目名称 | 项目特征描述 |  | 计量单位 | 工程量 | 金额（元）
[7 empty] | 综合单价 | 合价 | 其中
[9 empty] | 定额人工费 |  | 定额机械费 | 暂估价
油漆、涂料工程
1 | 011406001400 | 外墙天然真石漆 | 1.基层类型：综合考虑 2.腻子种类：成品柔性耐水腻子膏 3.刮腻子要求：清理基层，满刮腻子2mm厚，刮平打磨 4.防护材料：封闭底漆，2mm厚；罩面清漆，2mm厚 5.涂料品种、刷漆遍数：外墙天然真石漆，3mm厚，喷涂均匀，颜色综合考虑 6.其他：投标人应充分考虑满足招标文件、技术标准及要求，满足设计及国家有关现行施工及验收规范要求 |  | m2 | 821.96 | 85.11 | 69957.02 | 25924.62 |  | 230.15
|  | 分部小计 | [5 empty] | 69957.02 | 25924.62 |  | 230.15
合 计 | [7 empty] | 69957.02 | 25924.62 |  | 230.15
表—08

## 表-08-2 单价措施项目清单计价表【4号物资器材库房】
单价措施项目清单与计价表
工程名称：11080158工程\11080158工程【4号物资器材库房】 |  |  |  |  | 标段：/ |  |  |  |  | 第 1 页 共 1 页
序号 | 项目编码 | 项目名称 | 项目特征描述 | 计量单位 |  | 工程量 | 金额（元）
[7 empty] | 综合单价 | 合价 | 其中
[9 empty] | 定额人工费 |  | 定额机械费 | 暂估价
| 2.1 | 脚手架 |  |  |  | 1
1 | 011701001127 | 外脚手架 ≤15m | 1.建筑结构形式：详见设计 2.檐口高度：详见设计 3.计算规则：按所服务对象的垂直投影面积计算 4.投标报价包含完成外脚手架所有内容 5.其他：投标人应充分考虑满足招标文件、技术标准及要求，满足设计及国家有关现行施工及验收规范要求 | m2 |  | 854.73 | 19.45 | 16624.5 | 7769.5 |  | 350.44
|  | 小计 | [5 empty] | 16624.5 | 7769.5 |  | 350.44
| 2.2 | 模板及钢筋混凝土模板 |  |  |  | 1
小计
合 计 | [7 empty] | 16624.5 | 7769.5 |  | 350.44
表—08

## 表-11 总价措施项目清单与计价表【4号物资器材库房】
总价措施项目清单与计价表
工程名称：11080158工程\11080158工程【4号物资器材库房】 | [5 empty] | 第 1 页 共 1 页
序号 | 项目编码 | 项目名称 | 计算基础 | 费率 (%) | 金额 (元) |  | 调整 费率 (%) | 调整后 金额 (元) | 备注
定额(人工 费+机械费)
1 | 011707002120 | 夜间施工 | 分部分项的总价措施取费基数+单价措施的总价措施取费基数 | 0.48 | 164.52
2 | 011707003121 | 非夜间施工照明
3 | 011707004122 | 二次搬运 | 分部分项的总价措施取费基数+单价措施的总价措施取费基数 | 0.23 | 78.83
4 | 011707005123 | 冬雨季施工 | 分部分项的总价措施取费基数+单价措施的总价措施取费基数 | 0.36 | 123.39
5 | 011707006124 | 地上、地下设施、建筑物的临时保护设施
6 | 011707007125 | 已完工程及设备保护
7 | 011707008126 | 工程定位复测费 | 分部分项的总价措施取费基数+单价措施的总价措施取费基数 | 0.09 | 30.85
合 计 |  |  |  |  | 397.59
注：按施工方案计算的措施费，若无“计算基础”和“费率”的数值，也可只填“金额”数值，但应在备注栏说明施工方案出处或计算方法。用于投标报价时，“调整费率”及“调整后的金额”无需填写。
表-11

## 表-12 其他项目清单与计价汇总表【4号物资器材库房】
其他项目清单与计价汇总表
工程名称：11080158工程\11080158工程【4号物资器材库房】 |  |  |  | 第 1 页 共 1 页
序号 | 项目名称 | 金额 (元) | 结算金额 (元) |  | 备注
1 | 暂列金额 |  |  |  | 明细详见表-12-1
2 | 暂估价
2.1 | 材料（工程设备）暂估价/结算价 | - |  |  | 明细详见表-12-2
2.2 | 专业工程暂估价/结算价 |  |  |  | 明细详见表-12-3
3 | 计日工 |  |  |  | 明细详见表-12-4
4 | 总承包服务费 |  |  |  | 明细详见表-12-5
合 计 |  |  |  |  | —
注：材料（工程设备）暂估单价进入清单项目综合单价，此处不汇总。
表-12

## 表-13 规费、税金项目计价表【4号物资器材库房】
H 规费、税金项目计价表 （适用于一般计税方法）
工程名称：11080158工程\11080158工程【4号物资器材库房】 |  |  |  | 第 1 页 共 1 页
序号 | 名称 | 计算基础 | 计算基数 |  | 计算费率(%) | 金额（元）
1 | 规费 | 分部分项清单定额人工费+单价措施项目清单定额人工费 | 1806.28 |  |  | 1806.28
2 | 销项增值税额 | 分部分项及单价措施项目费+总价措施项目费+其他项目费+规费+创优质工程奖补偿奖励费-按规定不计税的工程设备金额-其中：除税甲供材料（设备）费 | 90905.89 |  | 9 | 8181.53
3 | 附加税 | 分部分项及单价措施项目费+总价措施项目费+其他项目费+规费+创优质工程奖补偿奖励费-按规定不计税的工程设备金额-其中：除税甲供材料（设备）费 | 90905.89 |  | 0.313 | 284.54
合 计 | [5 empty] | 10272.35
表-13-1

## 表-04 单位工程投标报价汇总表【5号物资器材库房】
单位工程投标报价汇总表 （适用于一般计税方法）
工程名称：11080158工程\11080158工程【5号物资器材库房】 |  |  | 第 1 页 共 1 页
序号 | 汇总内容 | 金额(元) |  | 其中：暂估价(元)
1 | 分部分项及单价措施项目 | 87469.57
1.1 | 油漆、涂料工程 | 70694.92
1.2 | 单价措施项目 | 16774.65
2 | 总价措施项目 | 2626.82 |  | －
2.1 | 其中：安全文明施工费 | 2225.18 |  | －
3 | 其他项目 |  |  | －
3.1 | 其中：暂列金额 |  |  | －
3.2 | 其中：专业工程暂估价 |  |  | －
3.3 | 其中：计日工 |  |  | －
3.4 | 其中：总承包服务费 |  |  | －
4 | 规费 | 1899.66 |  | －
5 | 创优质工程奖补偿奖励费 |  |  | －
6 | 税前不含税工程造价 | 91996.05 |  | －
6.1 | 其中：除税甲供材料（设备）费 |  |  | －
7 | 销项增值税额 | 8279.64 |  | －
8 | 附加税 | 287.95 |  | －
投标报价总价合计=税前不含税工程造价+销项增值税额+附加税 |  | 100,563.64
注：1.本表适用于单位工程招标控制价或投标报价的汇总，如无单位工程划分，单项工程也使用本表汇总。 2.税前不含税工程造价6=1+2+3+4+5。（其中各项费用均不含税） 3.销项增值税额=[税前不含税工程造价-按规定不计税的工程设备金额-除税甲供材料（设备）费]×税率。
表-04-1

## 表-08-1 分部分项工程量清单计价表【5号物资器材库房】
分部分项工程清单与计价表
工程名称：11080158工程\11080158工程【5号物资器材库房】 |  |  |  | 标段：/ | [5 empty] | 第 1 页 共 1 页
序号 | 项目编码 | 项目名称 | 项目特征描述 |  | 计量单位 | 工程量 | 金额（元）
[7 empty] | 综合单价 | 合价 | 其中
[9 empty] | 定额人工费 |  | 定额机械费 | 暂估价
油漆、涂料工程
1 | 011406001469 | 外墙天然真石漆 | 1.基层类型：综合考虑 2.腻子种类：成品柔性耐水腻子膏 3.刮腻子要求：清理基层，满刮腻子2mm厚，刮平打磨 4.防护材料：封闭底漆，2mm厚；罩面清漆，2mm厚 5.涂料品种、刷漆遍数：外墙天然真石漆，3mm厚，喷涂均匀，颜色综合考虑 6.其他：投标人应充分考虑满足招标文件、技术标准及要求，满足设计及国家有关现行施工及验收规范要求 |  | m2 | 830.63 | 85.11 | 70694.92 | 26198.07 |  | 232.58
|  | 分部小计 | [5 empty] | 70694.92 | 26198.07 |  | 232.58
合 计 | [7 empty] | 70694.92 | 26198.07 |  | 232.58
表—08

## 表-08-2 单价措施项目清单计价表【5号物资器材库房】
单价措施项目清单与计价表
工程名称：11080158工程\11080158工程【5号物资器材库房】 |  |  |  |  | 标段：/ |  |  |  |  | 第 1 页 共 1 页
序号 | 项目编码 | 项目名称 | 项目特征描述 | 计量单位 |  | 工程量 | 金额（元）
[7 empty] | 综合单价 | 合价 | 其中
[9 empty] | 定额人工费 |  | 定额机械费 | 暂估价
| 2.1 | 脚手架 |  |  |  | 1
1 | 011701001157 | 外脚手架 ≤15m | 1.建筑结构形式：详见设计 2.檐口高度：详见设计 3.计算规则：按所服务对象的垂直投影面积计算 4.投标报价包含完成外脚手架所有内容 5.其他：投标人应充分考虑满足招标文件、技术标准及要求，满足设计及国家有关现行施工及验收规范要求 | m2 |  | 862.45 | 19.45 | 16774.65 | 7839.67 |  | 353.6
|  | 小计 | [5 empty] | 16774.65 | 7839.67 |  | 353.6
合 计 | [7 empty] | 16774.65 | 7839.67 |  | 353.6
表—08

## 表-11 总价措施项目清单与计价表【5号物资器材库房】
总价措施项目清单与计价表
工程名称：11080158工程\11080158工程【5号物资器材库房】 | [5 empty] | 第 1 页 共 1 页
序号 | 项目编码 | 项目名称 | 计算基础 | 费率 (%) | 金额 (元) |  | 调整 费率 (%) | 调整后 金额 (元) | 备注
定额(人工 费+机械费)
1 | 011707002150 | 夜间施工 | 分部分项的总价措施取费基数+单价措施的总价措施取费基数 | 0.48 | 166.19
2 | 011707003151 | 非夜间施工照明
3 | 011707004152 | 二次搬运 | 分部分项的总价措施取费基数+单价措施的总价措施取费基数 | 0.23 | 79.64
4 | 011707005153 | 冬雨季施工 | 分部分项的总价措施取费基数+单价措施的总价措施取费基数 | 0.36 | 124.65
5 | 011707006154 | 地上、地下设施、建筑物的临时保护设施
6 | 011707007155 | 已完工程及设备保护
7 | 011707008156 | 工程定位复测费 | 分部分项的总价措施取费基数+单价措施的总价措施取费基数 | 0.09 | 31.16
合 计 |  |  |  |  | 401.64
注：按施工方案计算的措施费，若无“计算基础”和“费率”的数值，也可只填“金额”数值，但应在备注栏说明施工方案出处或计算方法。用于投标报价时，“调整费率”及“调整后的金额”无需填写。
表-11

## 表-12 其他项目清单与计价汇总表【5号物资器材库房】
其他项目清单与计价汇总表
工程名称：11080158工程\11080158工程【5号物资器材库房】 |  |  |  | 第 1 页 共 1 页
序号 | 项目名称 | 金额 (元) | 结算金额 (元) |  | 备注
1 | 暂列金额 |  |  |  | 明细详见表-12-1
2 | 暂估价
2.1 | 材料（工程设备）暂估价/结算价 | - |  |  | 明细详见表-12-2
2.2 | 专业工程暂估价/结算价 |  |  |  | 明细详见表-12-3
3 | 计日工 |  |  |  | 明细详见表-12-4
4 | 总承包服务费 |  |  |  | 明细详见表-12-5
合 计 |  |  |  |  | —
注：材料（工程设备）暂估单价进入清单项目综合单价，此处不汇总。
表-12

## 表-13 规费、税金项目计价表【5号物资器材库房】
H 规费、税金项目计价表 （适用于一般计税方法）
工程名称：11080158工程\11080158工程【5号物资器材库房】 |  |  |  | 第 1 页 共 1 页
序号 | 名称 | 计算基础 | 计算基数 |  | 计算费率(%) | 金额（元）
1 | 规费 | 分部分项清单定额人工费+单价措施项目清单定额人工费 | 1899.66 |  |  | 1899.66
2 | 销项增值税额 | 分部分项及单价措施项目费+总价措施项目费+其他项目费+规费+创优质工程奖补偿奖励费-按规定不计税的工程设备金额-其中：除税甲供材料（设备）费 | 91996.05 |  | 9 | 8279.64
3 | 附加税 | 分部分项及单价措施项目费+总价措施项目费+其他项目费+规费+创优质工程奖补偿奖励费-按规定不计税的工程设备金额-其中：除税甲供材料（设备）费 | 91996.05 |  | 0.313 | 287.95
合 计 | [5 empty] | 10467.25
表-13-1

## 表-04 单位工程投标报价汇总表【6号物资器材库房】
单位工程投标报价汇总表 （适用于一般计税方法）
工程名称：11080158工程\11080158工程【6号物资器材库房】 |  |  | 第 1 页 共 1 页
序号 | 汇总内容 | 金额(元) |  | 其中：暂估价(元)
1 | 分部分项及单价措施项目 | 87343.03
1.1 | 油漆、涂料工程 | 70596.19
1.2 | 单价措施项目 | 16746.84
2 | 总价措施项目 | 2395.56 |  | －
2.1 | 其中：安全文明施工费 | 1994.51 |  | －
3 | 其他项目 |  |  | －
3.1 | 其中：暂列金额 |  |  | －
3.2 | 其中：专业工程暂估价 |  |  | －
3.3 | 其中：计日工 |  |  | －
3.4 | 其中：总承包服务费 |  |  | －
4 | 规费 | 1633.05 |  | －
5 | 创优质工程奖补偿奖励费 |  |  | －
6 | 税前不含税工程造价 | 91371.64 |  | －
6.1 | 其中：除税甲供材料（设备）费 |  |  | －
7 | 销项增值税额 | 8223.45 |  | －
8 | 附加税 | 285.99 |  | －
投标报价总价合计=税前不含税工程造价+销项增值税额+附加税 |  | 99,881.08
注：1.本表适用于单位工程招标控制价或投标报价的汇总，如无单位工程划分，单项工程也使用本表汇总。 2.税前不含税工程造价6=1+2+3+4+5。（其中各项费用均不含税） 3.销项增值税额=[税前不含税工程造价-按规定不计税的工程设备金额-除税甲供材料（设备）费]×税率。
表-04-1

## 表-08-1 分部分项工程量清单计价表【6号物资器材库房】
分部分项工程清单与计价表
工程名称：11080158工程\11080158工程【6号物资器材库房】 |  |  |  | 标段：/ | [5 empty] | 第 1 页 共 1 页
序号 | 项目编码 | 项目名称 | 项目特征描述 |  | 计量单位 | 工程量 | 金额（元）
[7 empty] | 综合单价 | 合价 | 其中
[9 empty] | 定额人工费 |  | 定额机械费 | 暂估价
油漆、涂料工程
1 | 011406001538 | 外墙天然真石漆 | 1.基层类型：综合考虑 2.腻子种类：成品柔性耐水腻子膏 3.刮腻子要求：清理基层，满刮腻子2mm厚，刮平打磨 4.防护材料：封闭底漆，2mm厚；罩面清漆，2mm厚 5.涂料品种、刷漆遍数：外墙天然真石漆，3mm厚，喷涂均匀，颜色综合考虑 6.其他：投标人应充分考虑满足招标文件、技术标准及要求，满足设计及国家有关现行施工及验收规范要求 |  | m2 | 829.47 | 85.11 | 70596.19 | 26161.48 |  | 232.25
|  | 分部小计 | [5 empty] | 70596.19 | 26161.48 |  | 232.25
合 计 | [7 empty] | 70596.19 | 26161.48 |  | 232.25
表—08

## 表-08-2 单价措施项目清单计价表【6号物资器材库房】
单价措施项目清单与计价表
工程名称：11080158工程\11080158工程【6号物资器材库房】 |  |  |  |  | 标段：/ |  |  |  |  | 第 1 页 共 1 页
序号 | 项目编码 | 项目名称 | 项目特征描述 | 计量单位 |  | 工程量 | 金额（元）
[7 empty] | 综合单价 | 合价 | 其中
[9 empty] | 定额人工费 |  | 定额机械费 | 暂估价
| 2.1 | 脚手架 |  |  |  | 1
1 | 011701001186 | 外脚手架 ≤15m | 1.建筑结构形式：详见设计 2.檐口高度：详见设计 3.计算规则：按所服务对象的垂直投影面积计算 4.投标报价包含完成外脚手架所有内容 5.其他：投标人应充分考虑满足招标文件、技术标准及要求，满足设计及国家有关现行施工及验收规范要求 | m2 |  | 861.02 | 19.45 | 16746.84 | 7826.67 |  | 353.02
|  | 小计 | [5 empty] | 16746.84 | 7826.67 |  | 353.02
合 计 | [7 empty] | 16746.84 | 7826.67 |  | 353.02
表—08

## 表-11 总价措施项目清单与计价表【6号物资器材库房】
总价措施项目清单与计价表
工程名称：11080158工程\11080158工程【6号物资器材库房】 | [5 empty] | 第 1 页 共 1 页
序号 | 项目编码 | 项目名称 | 计算基础 | 费率 (%) | 金额 (元) |  | 调整 费率 (%) | 调整后 金额 (元) | 备注
定额(人工 费+机械费)
1 | 011707002179 | 夜间施工 | 分部分项的总价措施取费基数+单价措施的总价措施取费基数 | 0.48 | 165.95
2 | 011707003180 | 非夜间施工照明
3 | 011707004181 | 二次搬运 | 分部分项的总价措施取费基数+单价措施的总价措施取费基数 | 0.23 | 79.52
4 | 011707005182 | 冬雨季施工 | 分部分项的总价措施取费基数+单价措施的总价措施取费基数 | 0.36 | 124.46
5 | 011707006183 | 地上、地下设施、建筑物的临时保护设施
6 | 011707007184 | 已完工程及设备保护
7 | 011707008185 | 工程定位复测费 | 分部分项的总价措施取费基数+单价措施的总价措施取费基数 | 0.09 | 31.12
合 计 |  |  |  |  | 401.05
注：按施工方案计算的措施费，若无“计算基础”和“费率”的数值，也可只填“金额”数值，但应在备注栏说明施工方案出处或计算方法。用于投标报价时，“调整费率”及“调整后的金额”无需填写。
表-11

## 表-12 其他项目清单与计价汇总表【6号物资器材库房】
其他项目清单与计价汇总表
工程名称：11080158工程\11080158工程【6号物资器材库房】 |  |  |  | 第 1 页 共 1 页
序号 | 项目名称 | 金额 (元) | 结算金额 (元) |  | 备注
1 | 暂列金额 |  |  |  | 明细详见表-12-1
2 | 暂估价
2.1 | 材料（工程设备）暂估价/结算价 | - |  |  | 明细详见表-12-2
2.2 | 专业工程暂估价/结算价 |  |  |  | 明细详见表-12-3
3 | 计日工 |  |  |  | 明细详见表-12-4
4 | 总承包服务费 |  |  |  | 明细详见表-12-5
合 计 |  |  |  |  | —
注：材料（工程设备）暂估单价进入清单项目综合单价，此处不汇总。
表-12

## 表-13 规费、税金项目计价表【6号物资器材库房】
H 规费、税金项目计价表 （适用于一般计税方法）
工程名称：11080158工程\11080158工程【6号物资器材库房】 |  |  |  | 第 1 页 共 1 页
序号 | 名称 | 计算基础 | 计算基数 |  | 计算费率(%) | 金额（元）
1 | 规费 | 分部分项清单定额人工费+单价措施项目清单定额人工费 | 1633.05 |  |  | 1633.05
2 | 销项增值税额 | 分部分项及单价措施项目费+总价措施项目费+其他项目费+规费+创优质工程奖补偿奖励费-按规定不计税的工程设备金额-其中：除税甲供材料（设备）费 | 91371.64 |  | 9 | 8223.45
3 | 附加税 | 分部分项及单价措施项目费+总价措施项目费+其他项目费+规费+创优质工程奖补偿奖励费-按规定不计税的工程设备金额-其中：除税甲供材料（设备）费 | 91371.64 |  | 0.313 | 285.99
合 计 | [5 empty] | 10142.49
表-13-1

## 表-04 单位工程投标报价汇总表【7号物资器材库房】
单位工程投标报价汇总表 （适用于一般计税方法）
工程名称：11080158工程\11080158工程【7号物资器材库房】 |  |  | 第 1 页 共 1 页
序号 | 汇总内容 | 金额(元) |  | 其中：暂估价(元)
1 | 分部分项及单价措施项目 | 93702.4
1.1 | 油漆、涂料工程 | 75768.33
1.2 | 单价措施项目 | 17934.07
2 | 总价措施项目 | 2834.29 |  | －
2.1 | 其中：安全文明施工费 | 2404.08 |  | －
3 | 其他项目 |  |  | －
3.1 | 其中：暂列金额 |  |  | －
3.2 | 其中：专业工程暂估价 |  |  | －
3.3 | 其中：计日工 |  |  | －
3.4 | 其中：总承包服务费 |  |  | －
4 | 规费 | 2056.16 |  | －
5 | 创优质工程奖补偿奖励费 |  |  | －
6 | 税前不含税工程造价 | 98592.85 |  | －
6.1 | 其中：除税甲供材料（设备）费 |  |  | －
7 | 销项增值税额 | 8873.36 |  | －
8 | 附加税 | 308.6 |  | －
投标报价总价合计=税前不含税工程造价+销项增值税额+附加税 |  | 107,774.81
注：1.本表适用于单位工程招标控制价或投标报价的汇总，如无单位工程划分，单项工程也使用本表汇总。 2.税前不含税工程造价6=1+2+3+4+5。（其中各项费用均不含税） 3.销项增值税额=[税前不含税工程造价-按规定不计税的工程设备金额-除税甲供材料（设备）费]×税率。
表-04-1

## 表-08-1 分部分项工程量清单计价表【7号物资器材库房】
分部分项工程清单与计价表
工程名称：11080158工程\11080158工程【7号物资器材库房】 |  |  |  | 标段：/ | [5 empty] | 第 1 页 共 1 页
序号 | 项目编码 | 项目名称 | 项目特征描述 |  | 计量单位 | 工程量 | 金额（元）
[7 empty] | 综合单价 | 合价 | 其中
[9 empty] | 定额人工费 |  | 定额机械费 | 暂估价
油漆、涂料工程
1 | 011406001607 | 外墙天然真石漆 | 1.基层类型：综合考虑 2.腻子种类：成品柔性耐水腻子膏 3.刮腻子要求：清理基层，满刮腻子2mm厚，刮平打磨 4.防护材料：封闭底漆，2mm厚；罩面清漆，2mm厚 5.涂料品种、刷漆遍数：外墙天然真石漆，3mm厚，喷涂均匀，颜色综合考虑 6.其他：投标人应充分考虑满足招标文件、技术标准及要求，满足设计及国家有关现行施工及验收规范要求 |  | m2 | 890.24 | 85.11 | 75768.33 | 28078.17 |  | 249.27
|  | 分部小计 | [5 empty] | 75768.33 | 28078.17 |  | 249.27
合 计 | [7 empty] | 75768.33 | 28078.17 |  | 249.27
表—08

## 表-08-2 单价措施项目清单计价表【7号物资器材库房】
单价措施项目清单与计价表
工程名称：11080158工程\11080158工程【7号物资器材库房】 |  |  |  |  | 标段：/ |  |  |  |  | 第 1 页 共 1 页
序号 | 项目编码 | 项目名称 | 项目特征描述 | 计量单位 |  | 工程量 | 金额（元）
[7 empty] | 综合单价 | 合价 | 其中
[9 empty] | 定额人工费 |  | 定额机械费 | 暂估价
| 2.1 | 脚手架 |  |  |  | 1
1 | 011701001215 | 外脚手架 ≤15m | 1.建筑结构形式：详见设计 2.檐口高度：详见设计 3.计算规则：按所服务对象的垂直投影面积计算 4.投标报价包含完成外脚手架所有内容 5.其他：投标人应充分考虑满足招标文件、技术标准及要求，满足设计及国家有关现行施工及验收规范要求 | m2 |  | 922.06 | 19.45 | 17934.07 | 8381.53 |  | 378.04
2 | 011701003216 | 其他脚手架 | 1.建筑结构形式：详见设计 2.檐口高度：详见设计 3.包含拆除、室内装饰等为完成本工程所需的其他脚手架费用 4其他：投标人应充分考虑满足招标文件、技术标准及要求，满足设计及国家有关现行施工及验收规范要求 | 项 |  | 1
3 | 011703001217 | 垂直运输 | 1.建筑物建筑类型及结构形式：详见设计 2.建筑物檐口高度、层数：详见设计 3.其他：投标人应充分考虑满足招标文件、技术标准及要求，满足设计及国家有关现行施工及验收规范要求 | 项 |  | 1
|  | 小计 | [5 empty] | 17934.07 | 8381.53 |  | 378.04
合 计 | [7 empty] | 17934.07 | 8381.53 |  | 378.04
表—08

## 表-11 总价措施项目清单与计价表【7号物资器材库房】
总价措施项目清单与计价表
工程名称：11080158工程\11080158工程【7号物资器材库房】 | [5 empty] | 第 1 页 共 1 页
序号 | 项目编码 | 项目名称 | 计算基础 | 费率 (%) | 金额 (元) |  | 调整 费率 (%) | 调整后 金额 (元) | 备注
定额(人工 费+机械费)
1 | 011707002208 | 夜间施工 | 分部分项的总价措施取费基数+单价措施的总价措施取费基数 | 0.48 | 178.02
2 | 011707003209 | 非夜间施工照明
3 | 011707004210 | 二次搬运 | 分部分项的总价措施取费基数+单价措施的总价措施取费基数 | 0.23 | 85.3
4 | 011707005211 | 冬雨季施工 | 分部分项的总价措施取费基数+单价措施的总价措施取费基数 | 0.36 | 133.51
5 | 011707006212 | 地上、地下设施、建筑物的临时保护设施
6 | 011707007213 | 已完工程及设备保护
7 | 011707008214 | 工程定位复测费 | 分部分项的总价措施取费基数+单价措施的总价措施取费基数 | 0.09 | 33.38
合 计 |  |  |  |  | 430.21
注：按施工方案计算的措施费，若无“计算基础”和“费率”的数值，也可只填“金额”数值，但应在备注栏说明施工方案出处或计算方法。用于投标报价时，“调整费率”及“调整后的金额”无需填写。
表-11

## 表-12 其他项目清单与计价汇总表【7号物资器材库房】
其他项目清单与计价汇总表
工程名称：11080158工程\11080158工程【7号物资器材库房】 |  |  |  | 第 1 页 共 1 页
序号 | 项目名称 | 金额 (元) | 结算金额 (元) |  | 备注
1 | 暂列金额 |  |  |  | 明细详见表-12-1
2 | 暂估价
2.1 | 材料（工程设备）暂估价/结算价 | - |  |  | 明细详见表-12-2
2.2 | 专业工程暂估价/结算价 |  |  |  | 明细详见表-12-3
3 | 计日工 |  |  |  | 明细详见表-12-4
4 | 总承包服务费 |  |  |  | 明细详见表-12-5
合 计 |  |  |  |  | —
注：材料（工程设备）暂估单价进入清单项目综合单价，此处不汇总。
表-12

## 表-13 规费、税金项目计价表【7号物资器材库房】
H 规费、税金项目计价表 （适用于一般计税方法）
工程名称：11080158工程\11080158工程【7号物资器材库房】 |  |  |  | 第 1 页 共 1 页
序号 | 名称 | 计算基础 | 计算基数 |  | 计算费率(%) | 金额（元）
1 | 规费 | 分部分项清单定额人工费+单价措施项目清单定额人工费 | 2056.16 |  |  | 2056.16
2 | 销项增值税额 | 分部分项及单价措施项目费+总价措施项目费+其他项目费+规费+创优质工程奖补偿奖励费-按规定不计税的工程设备金额-其中：除税甲供材料（设备）费 | 98592.85 |  | 9 | 8873.36
3 | 附加税 | 分部分项及单价措施项目费+总价措施项目费+其他项目费+规费+创优质工程奖补偿奖励费-按规定不计税的工程设备金额-其中：除税甲供材料（设备）费 | 98592.85 |  | 0.313 | 308.6
合 计 | [5 empty] | 11238.12
表-13-1

## 表-04 单位工程投标报价汇总表【8号物资器材库房】
单位工程投标报价汇总表 （适用于一般计税方法）
工程名称：11080158工程\11080158工程【8号物资器材库房】 |  |  | 第 1 页 共 1 页
序号 | 汇总内容 | 金额(元) |  | 其中：暂估价(元)
1 | 分部分项及单价措施项目 | 92730.05
1.1 | 油漆、涂料工程 | 75156.39
1.2 | 单价措施项目 | 17573.66
2 | 总价措施项目 | 2719.28 |  | －
2.1 | 其中：安全文明施工费 | 2293.77 |  | －
3 | 其他项目 |  |  | －
3.1 | 其中：暂列金额 |  |  | －
3.2 | 其中：专业工程暂估价 |  |  | －
3.3 | 其中：计日工 |  |  | －
3.4 | 其中：总承包服务费 |  |  | －
4 | 规费 | 2044.78 |  | －
5 | 创优质工程奖补偿奖励费 |  |  | －
6 | 税前不含税工程造价 | 97494.11 |  | －
6.1 | 其中：除税甲供材料（设备）费 |  |  | －
7 | 销项增值税额 | 8774.47 |  | －
8 | 附加税 | 305.16 |  | －
投标报价总价合计=税前不含税工程造价+销项增值税额+附加税 |  | 106,573.74
注：1.本表适用于单位工程招标控制价或投标报价的汇总，如无单位工程划分，单项工程也使用本表汇总。 2.税前不含税工程造价6=1+2+3+4+5。（其中各项费用均不含税） 3.销项增值税额=[税前不含税工程造价-按规定不计税的工程设备金额-除税甲供材料（设备）费]×税率。
表-04-1

## 表-08-1 分部分项工程量清单计价表【8号物资器材库房】
分部分项工程清单与计价表
工程名称：11080158工程\11080158工程【8号物资器材库房】 |  |  |  | 标段：/ | [5 empty] | 第 1 页 共 1 页
序号 | 项目编码 | 项目名称 | 项目特征描述 |  | 计量单位 | 工程量 | 金额（元）
[7 empty] | 综合单价 | 合价 | 其中
[9 empty] | 定额人工费 |  | 定额机械费 | 暂估价
油漆、涂料工程
1 | 011406001674 | 外墙天然真石漆 | 1.基层类型：综合考虑 2.腻子种类：成品柔性耐水腻子膏 3.刮腻子要求：清理基层，满刮腻子2mm厚，刮平打磨 4.防护材料：封闭底漆，2mm厚；罩面清漆，2mm厚 5.涂料品种、刷漆遍数：外墙天然真石漆，3mm厚，喷涂均匀，颜色综合考虑 6.其他：投标人应充分考虑满足招标文件、技术标准及要求，满足设计及国家有关现行施工及验收规范要求 |  | m2 | 883.05 | 85.11 | 75156.39 | 27851.4 |  | 247.25
|  | 分部小计 | [5 empty] | 75156.39 | 27851.4 |  | 247.25
合 计 | [7 empty] | 75156.39 | 27851.4 |  | 247.25
表—08

## 表-08-2 单价措施项目清单计价表【8号物资器材库房】
单价措施项目清单与计价表
工程名称：11080158工程\11080158工程【8号物资器材库房】 |  |  |  |  | 标段：/ |  |  |  |  | 第 1 页 共 1 页
序号 | 项目编码 | 项目名称 | 项目特征描述 | 计量单位 |  | 工程量 | 金额（元）
[7 empty] | 综合单价 | 合价 | 其中
[9 empty] | 定额人工费 |  | 定额机械费 | 暂估价
| 2.1 | 脚手架 |  |  |  | 1
1 | 011701001244 | 外脚手架 ≤15m | 1.建筑结构形式：详见设计 2.檐口高度：详见设计 3.计算规则：按所服务对象的垂直投影面积计算 4.投标报价包含完成外脚手架所有内容 5.其他：投标人应充分考虑满足招标文件、技术标准及要求，满足设计及国家有关现行施工及验收规范要求 | m2 |  | 903.53 | 19.45 | 17573.66 | 8213.09 |  | 370.45
|  | 小计 | [5 empty] | 17573.66 | 8213.09 |  | 370.45
合 计 | [7 empty] | 17573.66 | 8213.09 |  | 370.45
表—08

## 表-11 总价措施项目清单与计价表【8号物资器材库房】
总价措施项目清单与计价表
工程名称：11080158工程\11080158工程【8号物资器材库房】 | [5 empty] | 第 1 页 共 1 页
序号 | 项目编码 | 项目名称 | 计算基础 | 费率 (%) | 金额 (元) |  | 调整 费率 (%) | 调整后 金额 (元) | 备注
定额(人工 费+机械费)
1 | 011707002237 | 夜间施工 | 分部分项的总价措施取费基数+单价措施的总价措施取费基数 | 0.48 | 176.07
2 | 011707003238 | 非夜间施工照明
3 | 011707004239 | 二次搬运 | 分部分项的总价措施取费基数+单价措施的总价措施取费基数 | 0.23 | 84.37
4 | 011707005240 | 冬雨季施工 | 分部分项的总价措施取费基数+单价措施的总价措施取费基数 | 0.36 | 132.06
5 | 011707006241 | 地上、地下设施、建筑物的临时保护设施
6 | 011707007242 | 已完工程及设备保护
7 | 011707008243 | 工程定位复测费 | 分部分项的总价措施取费基数+单价措施的总价措施取费基数 | 0.09 | 33.01
合 计 |  |  |  |  | 425.51
注：按施工方案计算的措施费，若无“计算基础”和“费率”的数值，也可只填“金额”数值，但应在备注栏说明施工方案出处或计算方法。用于投标报价时，“调整费率”及“调整后的金额”无需填写。
表-11

## 表-12 其他项目清单与计价汇总表【8号物资器材库房】
其他项目清单与计价汇总表
工程名称：11080158工程\11080158工程【8号物资器材库房】 |  |  |  | 第 1 页 共 1 页
序号 | 项目名称 | 金额 (元) | 结算金额 (元) |  | 备注
1 | 暂列金额 |  |  |  | 明细详见表-12-1
2 | 暂估价
2.1 | 材料（工程设备）暂估价/结算价 | - |  |  | 明细详见表-12-2
2.2 | 专业工程暂估价/结算价 |  |  |  | 明细详见表-12-3
3 | 计日工 |  |  |  | 明细详见表-12-4
4 | 总承包服务费 |  |  |  | 明细详见表-12-5
合 计 |  |  |  |  | —
注：材料（工程设备）暂估单价进入清单项目综合单价，此处不汇总。
表-12

## 表-13 规费、税金项目计价表【8号物资器材库房】
H 规费、税金项目计价表 （适用于一般计税方法）
工程名称：11080158工程\11080158工程【8号物资器材库房】 |  |  |  | 第 1 页 共 1 页
序号 | 名称 | 计算基础 | 计算基数 |  | 计算费率(%) | 金额（元）
1 | 规费 | 分部分项清单定额人工费+单价措施项目清单定额人工费 | 2044.78 |  |  | 2044.78
2 | 销项增值税额 | 分部分项及单价措施项目费+总价措施项目费+其他项目费+规费+创优质工程奖补偿奖励费-按规定不计税的工程设备金额-其中：除税甲供材料（设备）费 | 97494.11 |  | 9 | 8774.47
3 | 附加税 | 分部分项及单价措施项目费+总价措施项目费+其他项目费+规费+创优质工程奖补偿奖励费-按规定不计税的工程设备金额-其中：除税甲供材料（设备）费 | 97494.11 |  | 0.313 | 305.16
合 计 | [5 empty] | 11124.41
表-13-1

## 表-04 单位工程投标报价汇总表【9号物资器材库房】
单位工程投标报价汇总表 （适用于一般计税方法）
工程名称：11080158工程\11080158工程【9号物资器材库房】 |  |  | 第 1 页 共 1 页
序号 | 汇总内容 | 金额(元) |  | 其中：暂估价(元)
1 | 分部分项及单价措施项目 | 93694.79
1.1 | 油漆、涂料工程 | 75752.16
1.2 | 单价措施项目 | 17942.63
2 | 总价措施项目 | 2759.53 |  | －
2.1 | 其中：安全文明施工费 | 2329.33 |  | －
3 | 其他项目 |  |  | －
3.1 | 其中：暂列金额 |  |  | －
3.2 | 其中：专业工程暂估价 |  |  | －
3.3 | 其中：计日工 |  |  | －
3.4 | 其中：总承包服务费 |  |  | －
4 | 规费 | 1997.5 |  | －
5 | 创优质工程奖补偿奖励费 |  |  | －
6 | 税前不含税工程造价 | 98451.82 |  | －
6.1 | 其中：除税甲供材料（设备）费 |  |  | －
7 | 销项增值税额 | 8860.66 |  | －
8 | 附加税 | 308.15 |  | －
投标报价总价合计=税前不含税工程造价+销项增值税额+附加税 |  | 107,620.63
注：1.本表适用于单位工程招标控制价或投标报价的汇总，如无单位工程划分，单项工程也使用本表汇总。 2.税前不含税工程造价6=1+2+3+4+5。（其中各项费用均不含税） 3.销项增值税额=[税前不含税工程造价-按规定不计税的工程设备金额-除税甲供材料（设备）费]×税率。
表-04-1

## 表-08-1 分部分项工程量清单计价表【9号物资器材库房】
分部分项工程清单与计价表
工程名称：11080158工程\11080158工程【9号物资器材库房】 |  |  |  | 标段：/ | [5 empty] | 第 1 页 共 1 页
序号 | 项目编码 | 项目名称 | 项目特征描述 |  | 计量单位 | 工程量 | 金额（元）
[7 empty] | 综合单价 | 合价 | 其中
[9 empty] | 定额人工费 |  | 定额机械费 | 暂估价
油漆、涂料工程
1 | 011406001746 | 外墙天然真石漆 | 1.基层类型：综合考虑 2.腻子种类：成品柔性耐水腻子膏 3.刮腻子要求：清理基层，满刮腻子2mm厚，刮平打磨 4.防护材料：封闭底漆，2mm厚；罩面清漆，2mm厚 5.涂料品种、刷漆遍数：外墙天然真石漆，3mm厚，喷涂均匀，颜色综合考虑 6.其他：投标人应充分考虑满足招标文件、技术标准及要求，满足设计及国家有关现行施工及验收规范要求 |  | m2 | 890.05 | 85.11 | 75752.16 | 28072.18 |  | 249.21
|  | 分部小计 | [5 empty] | 75752.16 | 28072.18 |  | 249.21
合 计 | [7 empty] | 75752.16 | 28072.18 |  | 249.21
表—08

## 表-08-2 单价措施项目清单计价表【9号物资器材库房】
单价措施项目清单与计价表
工程名称：11080158工程\11080158工程【9号物资器材库房】 |  |  |  |  | 标段：/ |  |  |  |  | 第 1 页 共 1 页
序号 | 项目编码 | 项目名称 | 项目特征描述 | 计量单位 |  | 工程量 | 金额（元）
[7 empty] | 综合单价 | 合价 | 其中
[9 empty] | 定额人工费 |  | 定额机械费 | 暂估价
| 2.1 | 脚手架 |  |  |  | 1
1 | 011701001273 | 外脚手架 ≤15m | 1.建筑结构形式：详见设计 2.檐口高度：详见设计 3.计算规则：按所服务对象的垂直投影面积计算 4.投标报价包含完成外脚手架所有内容 5.其他：投标人应充分考虑满足招标文件、技术标准及要求，满足设计及国家有关现行施工及验收规范要求 | m2 |  | 922.5 | 19.45 | 17942.63 | 8385.53 |  | 378.23
|  | 小计 | [5 empty] | 17942.63 | 8385.53 |  | 378.23
| 2.2 | 模板及钢筋混凝土模板 |  |  |  | 1
小计
合 计 | [7 empty] | 17942.63 | 8385.53 |  | 378.23
表—08

## 表-11 总价措施项目清单与计价表【9号物资器材库房】
总价措施项目清单与计价表
工程名称：11080158工程\11080158工程【9号物资器材库房】 | [5 empty] | 第 1 页 共 1 页
序号 | 项目编码 | 项目名称 | 计算基础 | 费率 (%) | 金额 (元) |  | 调整 费率 (%) | 调整后 金额 (元) | 备注
定额(人工 费+机械费)
1 | 011707002266 | 夜间施工 | 分部分项的总价措施取费基数+单价措施的总价措施取费基数 | 0.48 | 178.01
2 | 011707003267 | 非夜间施工照明
3 | 011707004268 | 二次搬运 | 分部分项的总价措施取费基数+单价措施的总价措施取费基数 | 0.23 | 85.3
4 | 011707005269 | 冬雨季施工 | 分部分项的总价措施取费基数+单价措施的总价措施取费基数 | 0.36 | 133.51
5 | 011707006270 | 地上、地下设施、建筑物的临时保护设施
6 | 011707007271 | 已完工程及设备保护
7 | 011707008272 | 工程定位复测费 | 分部分项的总价措施取费基数+单价措施的总价措施取费基数 | 0.09 | 33.38
合 计 |  |  |  |  | 430.2
注：按施工方案计算的措施费，若无“计算基础”和“费率”的数值，也可只填“金额”数值，但应在备注栏说明施工方案出处或计算方法。用于投标报价时，“调整费率”及“调整后的金额”无需填写。
表-11

## 表-12 其他项目清单与计价汇总表【9号物资器材库房】
其他项目清单与计价汇总表
工程名称：11080158工程\11080158工程【9号物资器材库房】 |  |  |  | 第 1 页 共 1 页
序号 | 项目名称 | 金额 (元) | 结算金额 (元) |  | 备注
1 | 暂列金额 |  |  |  | 明细详见表-12-1
2 | 暂估价
2.1 | 材料（工程设备）暂估价/结算价 | - |  |  | 明细详见表-12-2
2.2 | 专业工程暂估价/结算价 |  |  |  | 明细详见表-12-3
3 | 计日工 |  |  |  | 明细详见表-12-4
4 | 总承包服务费 |  |  |  | 明细详见表-12-5
合 计 |  |  |  |  | —
注：材料（工程设备）暂估单价进入清单项目综合单价，此处不汇总。
表-12

## 表-13 规费、税金项目计价表【9号物资器材库房】
H 规费、税金项目计价表 （适用于一般计税方法）
工程名称：11080158工程\11080158工程【9号物资器材库房】 |  |  |  | 第 1 页 共 1 页
序号 | 名称 | 计算基础 | 计算基数 |  | 计算费率(%) | 金额（元）
1 | 规费 | 分部分项清单定额人工费+单价措施项目清单定额人工费 | 1997.5 |  |  | 1997.5
2 | 销项增值税额 | 分部分项及单价措施项目费+总价措施项目费+其他项目费+规费+创优质工程奖补偿奖励费-按规定不计税的工程设备金额-其中：除税甲供材料（设备）费 | 98451.82 |  | 9 | 8860.66
3 | 附加税 | 分部分项及单价措施项目费+总价措施项目费+其他项目费+规费+创优质工程奖补偿奖励费-按规定不计税的工程设备金额-其中：除税甲供材料（设备）费 | 98451.82 |  | 0.313 | 308.15
合 计 | [5 empty] | 11166.31
表-13-1

## 表-04 单位工程投标报价汇总表【10号物资器材库房】
单位工程投标报价汇总表 （适用于一般计税方法）
工程名称：11080158工程\11080158工程【10号物资器材库房】 |  |  | 第 1 页 共 1 页
序号 | 汇总内容 | 金额(元) |  | 其中：暂估价(元)
1 | 分部分项及单价措施项目 | 87180.1
1.1 | 油漆、涂料工程 | 70535.76
1.2 | 单价措施项目 | 16644.34
2 | 总价措施项目 | 2611.14 |  | －
2.1 | 其中：安全文明施工费 | 2210.94 |  | －
3 | 其他项目 |  |  | －
3.1 | 其中：暂列金额 |  |  | －
3.2 | 其中：专业工程暂估价 |  |  | －
3.3 | 其中：计日工 |  |  | －
3.4 | 其中：总承包服务费 |  |  | －
4 | 规费 | 1885.26 |  | －
5 | 创优质工程奖补偿奖励费 |  |  | －
6 | 税前不含税工程造价 | 91676.5 |  | －
6.1 | 其中：除税甲供材料（设备）费 |  |  | －
7 | 销项增值税额 | 8250.89 |  | －
8 | 附加税 | 286.95 |  | －
投标报价总价合计=税前不含税工程造价+销项增值税额+附加税 |  | 100,214.34
注：1.本表适用于单位工程招标控制价或投标报价的汇总，如无单位工程划分，单项工程也使用本表汇总。 2.税前不含税工程造价6=1+2+3+4+5。（其中各项费用均不含税） 3.销项增值税额=[税前不含税工程造价-按规定不计税的工程设备金额-除税甲供材料（设备）费]×税率。
表-04-1

## 表-08-1 分部分项工程量清单计价表【10号物资器材库房】
分部分项工程清单与计价表
工程名称：11080158工程\11080158工程【10号物资器材库房】 |  |  |  | 标段：/ | [5 empty] | 第 1 页 共 1 页
序号 | 项目编码 | 项目名称 | 项目特征描述 |  | 计量单位 | 工程量 | 金额（元）
[7 empty] | 综合单价 | 合价 | 其中
[9 empty] | 定额人工费 |  | 定额机械费 | 暂估价
油漆、涂料工程
1 | 011406001814 | 外墙天然真石漆 | 1.基层类型：综合考虑 2.腻子种类：成品柔性耐水腻子膏 3.刮腻子要求：清理基层，满刮腻子2mm厚，刮平打磨 4.防护材料：封闭底漆，2mm厚；罩面清漆，2mm厚 5.涂料品种、刷漆遍数：外墙天然真石漆，3mm厚，喷涂均匀，颜色综合考虑 6.其他：投标人应充分考虑满足招标文件、技术标准及要求，满足设计及国家有关现行施工及验收规范要求 |  | m2 | 828.76 | 85.11 | 70535.76 | 26139.09 |  | 232.05
|  | 分部小计 | [5 empty] | 70535.76 | 26139.09 |  | 232.05
合 计 | [7 empty] | 70535.76 | 26139.09 |  | 232.05
表—08

## 表-08-2 单价措施项目清单计价表【10号物资器材库房】
单价措施项目清单与计价表
工程名称：11080158工程\11080158工程【10号物资器材库房】 |  |  |  |  | 标段：/ |  |  |  |  | 第 1 页 共 1 页
序号 | 项目编码 | 项目名称 | 项目特征描述 | 计量单位 |  | 工程量 | 金额（元）
[7 empty] | 综合单价 | 合价 | 其中
[9 empty] | 定额人工费 |  | 定额机械费 | 暂估价
| 2.1 | 脚手架 |  |  |  | 1
1 | 011701001304 | 外脚手架 ≤15m | 1.建筑结构形式：详见设计 2.檐口高度：详见设计 3.计算规则：按所服务对象的垂直投影面积计算 4.投标报价包含完成外脚手架所有内容 5.其他：投标人应充分考虑满足招标文件、技术标准及要求，满足设计及国家有关现行施工及验收规范要求 | m2 |  | 855.75 | 19.45 | 16644.34 | 7778.77 |  | 350.86
|  | 小计 | [5 empty] | 16644.34 | 7778.77 |  | 350.86
合 计 | [7 empty] | 16644.34 | 7778.77 |  | 350.86
表—08

## 表-11 总价措施项目清单与计价表【10号物资器材库房】
总价措施项目清单与计价表
工程名称：11080158工程\11080158工程【10号物资器材库房】 | [5 empty] | 第 1 页 共 1 页
序号 | 项目编码 | 项目名称 | 计算基础 | 费率 (%) | 金额 (元) |  | 调整 费率 (%) | 调整后 金额 (元) | 备注
定额(人工 费+机械费)
1 | 011707002297 | 夜间施工 | 分部分项的总价措施取费基数+单价措施的总价措施取费基数 | 0.48 | 165.6
2 | 011707003298 | 非夜间施工照明
3 | 011707004299 | 二次搬运 | 分部分项的总价措施取费基数+单价措施的总价措施取费基数 | 0.23 | 79.35
4 | 011707005300 | 冬雨季施工 | 分部分项的总价措施取费基数+单价措施的总价措施取费基数 | 0.36 | 124.2
5 | 011707006301 | 地上、地下设施、建筑物的临时保护设施
6 | 011707007302 | 已完工程及设备保护
7 | 011707008303 | 工程定位复测费 | 分部分项的总价措施取费基数+单价措施的总价措施取费基数 | 0.09 | 31.05
合 计 |  |  |  |  | 400.2
注：按施工方案计算的措施费，若无“计算基础”和“费率”的数值，也可只填“金额”数值，但应在备注栏说明施工方案出处或计算方法。用于投标报价时，“调整费率”及“调整后的金额”无需填写。
表-11

## 表-12 其他项目清单与计价汇总表【10号物资器材库房】
其他项目清单与计价汇总表
工程名称：11080158工程\11080158工程【10号物资器材库房】 |  |  |  | 第 1 页 共 1 页
序号 | 项目名称 | 金额 (元) | 结算金额 (元) |  | 备注
1 | 暂列金额 |  |  |  | 明细详见表-12-1
2 | 暂估价
2.1 | 材料（工程设备）暂估价/结算价 | - |  |  | 明细详见表-12-2
2.2 | 专业工程暂估价/结算价 |  |  |  | 明细详见表-12-3
3 | 计日工 |  |  |  | 明细详见表-12-4
4 | 总承包服务费 |  |  |  | 明细详见表-12-5
合 计 |  |  |  |  | —
注：材料（工程设备）暂估单价进入清单项目综合单价，此处不汇总。
表-12

## 表-13 规费、税金项目计价表【10号物资器材库房】
H 规费、税金项目计价表 （适用于一般计税方法）
工程名称：11080158工程\11080158工程【10号物资器材库房】 |  |  |  | 第 1 页 共 1 页
序号 | 名称 | 计算基础 | 计算基数 |  | 计算费率(%) | 金额（元）
1 | 规费 | 分部分项清单定额人工费+单价措施项目清单定额人工费 | 1885.26 |  |  | 1885.26
2 | 销项增值税额 | 分部分项及单价措施项目费+总价措施项目费+其他项目费+规费+创优质工程奖补偿奖励费-按规定不计税的工程设备金额-其中：除税甲供材料（设备）费 | 91676.5 |  | 9 | 8250.89
3 | 附加税 | 分部分项及单价措施项目费+总价措施项目费+其他项目费+规费+创优质工程奖补偿奖励费-按规定不计税的工程设备金额-其中：除税甲供材料（设备）费 | 91676.5 |  | 0.313 | 286.95
合 计 | [5 empty] | 10423.1
表-13-1

## 表-04 单位工程投标报价汇总表【11号物资器材库房】
单位工程投标报价汇总表 （适用于一般计税方法）
工程名称：11080158工程\11080158工程【11号物资器材库房】 |  |  | 第 1 页 共 1 页
序号 | 汇总内容 | 金额(元) |  | 其中：暂估价(元)
1 | 分部分项及单价措施项目 | 53216.87
1.1 | 油漆、涂料工程 | 43104.81
1.2 | 单价措施项目 | 10112.06
2 | 总价措施项目 | 1642.94 |  | －
2.1 | 其中：安全文明施工费 | 1398.7 |  | －
3 | 其他项目 |  |  | －
3.1 | 其中：暂列金额 |  |  | －
3.2 | 其中：专业工程暂估价 |  |  | －
3.3 | 其中：计日工 |  |  | －
3.4 | 其中：总承包服务费 |  |  | －
4 | 规费 | 1209.13 |  | －
5 | 创优质工程奖补偿奖励费 |  |  | －
6 | 税前不含税工程造价 | 56068.94 |  | －
6.1 | 其中：除税甲供材料（设备）费 |  |  | －
7 | 销项增值税额 | 5046.2 |  | －
8 | 附加税 | 175.5 |  | －
投标报价总价合计=税前不含税工程造价+销项增值税额+附加税 |  | 61,290.64
注：1.本表适用于单位工程招标控制价或投标报价的汇总，如无单位工程划分，单项工程也使用本表汇总。 2.税前不含税工程造价6=1+2+3+4+5。（其中各项费用均不含税） 3.销项增值税额=[税前不含税工程造价-按规定不计税的工程设备金额-除税甲供材料（设备）费]×税率。
表-04-1

## 表-08-1 分部分项工程量清单计价表【11号物资器材库房】
分部分项工程清单与计价表
工程名称：11080158工程\11080158工程【11号物资器材库房】 |  |  |  | 标段：/ | [5 empty] | 第 1 页 共 1 页
序号 | 项目编码 | 项目名称 | 项目特征描述 |  | 计量单位 | 工程量 | 金额（元）
[7 empty] | 综合单价 | 合价 | 其中
[9 empty] | 定额人工费 |  | 定额机械费 | 暂估价
油漆、涂料工程
1 | 011406001881 | 外墙天然真石漆 | 1.基层类型：综合考虑 2.腻子种类：成品柔性耐水腻子膏 3.刮腻子要求：清理基层，满刮腻子2mm厚，刮平打磨 4.防护材料：封闭底漆，2mm厚；罩面清漆，2mm厚 5.涂料品种、刷漆遍数：外墙天然真石漆，3mm厚，喷涂均匀，颜色综合考虑 6.其他：投标人应充分考虑满足招标文件、技术标准及要求，满足设计及国家有关现行施工及验收规范要求 |  | m2 | 506.46 | 85.11 | 43104.81 | 15973.75 |  | 141.81
|  | 分部小计 | [5 empty] | 43104.81 | 15973.75 |  | 141.81
合 计 | [7 empty] | 43104.81 | 15973.75 |  | 141.81
表—08

## 表-08-2 单价措施项目清单计价表【11号物资器材库房】
单价措施项目清单与计价表
工程名称：11080158工程\11080158工程【11号物资器材库房】 |  |  |  |  | 标段：/ |  |  |  |  | 第 1 页 共 1 页
序号 | 项目编码 | 项目名称 | 项目特征描述 | 计量单位 |  | 工程量 | 金额（元）
[7 empty] | 综合单价 | 合价 | 其中
[9 empty] | 定额人工费 |  | 定额机械费 | 暂估价
| 2.1 | 脚手架 |  |  |  | 1
1 | 011701001333 | 外脚手架 ≤15m | 1.建筑结构形式：详见设计 2.檐口高度：详见设计 3.计算规则：按所服务对象的垂直投影面积计算 4.投标报价包含完成外脚手架所有内容 5.其他：投标人应充分考虑满足招标文件、技术标准及要求，满足设计及国家有关现行施工及验收规范要求 | m2 |  | 519.9 | 19.45 | 10112.06 | 4725.89 |  | 213.16
|  | 小计 | [5 empty] | 10112.06 | 4725.89 |  | 213.16
合 计 | [7 empty] | 10112.06 | 4725.89 |  | 213.16
表—08

## 表-11 总价措施项目清单与计价表【11号物资器材库房】
总价措施项目清单与计价表
工程名称：11080158工程\11080158工程【11号物资器材库房】 | [5 empty] | 第 1 页 共 1 页
序号 | 项目编码 | 项目名称 | 计算基础 | 费率 (%) | 金额 (元) |  | 调整 费率 (%) | 调整后 金额 (元) | 备注
定额(人工 费+机械费)
1 | 011707002326 | 夜间施工 | 分部分项的总价措施取费基数+单价措施的总价措施取费基数 | 0.48 | 101.06
2 | 011707003327 | 非夜间施工照明
3 | 011707004328 | 二次搬运 | 分部分项的总价措施取费基数+单价措施的总价措施取费基数 | 0.23 | 48.43
4 | 011707005329 | 冬雨季施工 | 分部分项的总价措施取费基数+单价措施的总价措施取费基数 | 0.36 | 75.8
5 | 011707006330 | 地上、地下设施、建筑物的临时保护设施
6 | 011707007331 | 已完工程及设备保护
7 | 011707008332 | 工程定位复测费 | 分部分项的总价措施取费基数+单价措施的总价措施取费基数 | 0.09 | 18.95
合 计 |  |  |  |  | 244.24
注：按施工方案计算的措施费，若无“计算基础”和“费率”的数值，也可只填“金额”数值，但应在备注栏说明施工方案出处或计算方法。用于投标报价时，“调整费率”及“调整后的金额”无需填写。
表-11

## 表-12 其他项目清单与计价汇总表【11号物资器材库房】
其他项目清单与计价汇总表
工程名称：11080158工程\11080158工程【11号物资器材库房】 |  |  |  | 第 1 页 共 1 页
序号 | 项目名称 | 金额 (元) | 结算金额 (元) |  | 备注
1 | 暂列金额 |  |  |  | 明细详见表-12-1
2 | 暂估价
2.1 | 材料（工程设备）暂估价/结算价 | - |  |  | 明细详见表-12-2
2.2 | 专业工程暂估价/结算价 |  |  |  | 明细详见表-12-3
3 | 计日工 |  |  |  | 明细详见表-12-4
4 | 总承包服务费 |  |  |  | 明细详见表-12-5
合 计 |  |  |  |  | —
注：材料（工程设备）暂估单价进入清单项目综合单价，此处不汇总。
表-12

## 表-13 规费、税金项目计价表【11号物资器材库房】
H 规费、税金项目计价表 （适用于一般计税方法）
工程名称：11080158工程\11080158工程【11号物资器材库房】 |  |  |  | 第 1 页 共 1 页
序号 | 名称 | 计算基础 | 计算基数 |  | 计算费率(%) | 金额（元）
1 | 规费 | 分部分项清单定额人工费+单价措施项目清单定额人工费 | 1209.13 |  |  | 1209.13
2 | 销项增值税额 | 分部分项及单价措施项目费+总价措施项目费+其他项目费+规费+创优质工程奖补偿奖励费-按规定不计税的工程设备金额-其中：除税甲供材料（设备）费 | 56068.94 |  | 9 | 5046.2
3 | 附加税 | 分部分项及单价措施项目费+总价措施项目费+其他项目费+规费+创优质工程奖补偿奖励费-按规定不计税的工程设备金额-其中：除税甲供材料（设备）费 | 56068.94 |  | 0.313 | 175.5
合 计 | [5 empty] | 6430.83
表-13-1

## 表-04 单位工程投标报价汇总表【办公楼】
单位工程投标报价汇总表 （适用于一般计税方法）
工程名称：11080158工程\11080158工程【办公楼】 |  |  | 第 1 页 共 1 页
序号 | 汇总内容 | 金额(元) |  | 其中：暂估价(元)
1 | 分部分项及单价措施项目 | 107317.32
1.1 | 屋面及防水工程 | 24796.69
1.2 | 油漆、涂料工程 | 65433.42
1.3 | 单价措施项目 | 17087.21
2 | 总价措施项目 | 3269.77 |  | －
2.1 | 其中：安全文明施工费 | 2838.9 |  | －
3 | 其他项目 |  |  | －
3.1 | 其中：暂列金额 |  |  | －
3.2 | 其中：专业工程暂估价 |  |  | －
3.3 | 其中：计日工 |  |  | －
3.4 | 其中：总承包服务费 |  |  | －
4 | 规费 | 2633.73 |  | －
5 | 创优质工程奖补偿奖励费 |  |  | －
6 | 税前不含税工程造价 | 113220.82 |  | －
6.1 | 其中：除税甲供材料（设备）费 |  |  | －
7 | 销项增值税额 | 10189.87 |  | －
8 | 附加税 | 354.38 |  | －
投标报价总价合计=税前不含税工程造价+销项增值税额+附加税 |  | 123,765.07
注：1.本表适用于单位工程招标控制价或投标报价的汇总，如无单位工程划分，单项工程也使用本表汇总。 2.税前不含税工程造价6=1+2+3+4+5。（其中各项费用均不含税） 3.销项增值税额=[税前不含税工程造价-按规定不计税的工程设备金额-除税甲供材料（设备）费]×税率。
表-04-1

## 表-08-1 分部分项工程量清单计价表【办公楼】
分部分项工程清单与计价表
工程名称：11080158工程\11080158工程【办公楼】 |  |  |  | 标段：/ | [5 empty] | 第 1 页 共 1 页
序号 | 项目编码 | 项目名称 | 项目特征描述 |  | 计量单位 | 工程量 | 金额（元）
[7 empty] | 综合单价 | 合价 | 其中
[9 empty] | 定额人工费 |  | 定额机械费 | 暂估价
屋面及防水工程
1 | 010902001935 | SBS改性沥青防水卷材 3mm厚 平面 | 1.防水卷材品种、规格、厚度：SBS改性沥青防水卷材 3mm厚 2.防水层数：1层 3.防水卷材搭接用量、附加层、加强层、收边压条、底胶剂、基层清理、洞口处理、嵌缝等费用含在综合单价中 4.弧形、异形、矩形面等综合考虑 5.其他：投标人应充分考虑满足招标文件、技术标准及要求，满足设计及国家有关现行施工及验收规范要求 6.部位：屋面 |  | m2 | 510.01 | 48.62 | 24796.69 | 4335.09
|  | 分部小计 | [5 empty] | 24796.69 | 4335.09
油漆、涂料工程
2 | 011406001943 | 外墙天然真石漆 | 1.基层类型：综合考虑 2.腻子种类：成品柔性耐水腻子膏 3.刮腻子要求：清理基层，满刮腻子2mm厚，刮平打磨 4.防护材料：封闭底漆，2mm厚；罩面清漆，2mm厚 5.涂料品种、刷漆遍数：外墙天然真石漆，3mm厚，喷涂均匀，颜色综合考虑 6.其他：投标人应充分考虑满足招标文件、技术标准及要求，满足设计及国家有关现行施工及验收规范要求 |  | m2 | 768.81 | 85.11 | 65433.42 | 24248.27 |  | 215.27
|  | 分部小计 | [5 empty] | 65433.42 | 24248.27 |  | 215.27
合 计 | [7 empty] | 90230.11 | 28583.36 |  | 215.27
表—08

## 表-08-2 单价措施项目清单计价表【办公楼】
单价措施项目清单与计价表
工程名称：11080158工程\11080158工程【办公楼】 |  |  |  |  | 标段：/ |  |  |  |  | 第 1 页 共 1 页
序号 | 项目编码 | 项目名称 | 项目特征描述 | 计量单位 |  | 工程量 | 金额（元）
[7 empty] | 综合单价 | 合价 | 其中
[9 empty] | 定额人工费 |  | 定额机械费 | 暂估价
| 2.1 | 脚手架 |  |  |  | 1
1 | 011701001362 | 外脚手架 高度≤15m | 1.建筑结构形式：详见设计 2.檐口高度：详见设计 3.计算规则：按所服务对象的垂直投影面积计算 4.投标报价包含完成外脚手架所有内容 5.其他：投标人应充分考虑满足招标文件、技术标准及要求，满足设计及国家有关现行施工及验收规范要求 | m2 |  | 878.52 | 19.45 | 17087.21 | 7985.75 |  | 360.19
|  | 小计 | [5 empty] | 17087.21 | 7985.75 |  | 360.19
合 计 | [7 empty] | 17087.21 | 7985.75 |  | 360.19
表—08

## 表-11 总价措施项目清单与计价表【办公楼】
总价措施项目清单与计价表
工程名称：11080158工程\11080158工程【办公楼】 | [5 empty] | 第 1 页 共 1 页
序号 | 项目编码 | 项目名称 | 计算基础 | 费率 (%) | 金额 (元) |  | 调整 费率 (%) | 调整后 金额 (元) | 备注
定额(人工 费+机械费)
1 | 011707002355 | 夜间施工 | 分部分项的总价措施取费基数+单价措施的总价措施取费基数 | 0.48 | 178.29
2 | 011707003356 | 非夜间施工照明
3 | 011707004357 | 二次搬运 | 分部分项的总价措施取费基数+单价措施的总价措施取费基数 | 0.23 | 85.43
4 | 011707005358 | 冬雨季施工 | 分部分项的总价措施取费基数+单价措施的总价措施取费基数 | 0.36 | 133.72
5 | 011707006359 | 地上、地下设施、建筑物的临时保护设施
6 | 011707007360 | 已完工程及设备保护
7 | 011707008361 | 工程定位复测费 | 分部分项的总价措施取费基数+单价措施的总价措施取费基数 | 0.09 | 33.43
合 计 |  |  |  |  | 430.87
注：按施工方案计算的措施费，若无“计算基础”和“费率”的数值，也可只填“金额”数值，但应在备注栏说明施工方案出处或计算方法。用于投标报价时，“调整费率”及“调整后的金额”无需填写。
表-11

## 表-12 其他项目清单与计价汇总表【办公楼】
其他项目清单与计价汇总表
工程名称：11080158工程\11080158工程【办公楼】 |  |  |  | 第 1 页 共 1 页
序号 | 项目名称 | 金额 (元) | 结算金额 (元) |  | 备注
1 | 暂列金额 |  |  |  | 明细详见表-12-1
2 | 暂估价
2.1 | 材料（工程设备）暂估价/结算价 | - |  |  | 明细详见表-12-2
2.2 | 专业工程暂估价/结算价 |  |  |  | 明细详见表-12-3
3 | 计日工 |  |  |  | 明细详见表-12-4
4 | 总承包服务费 |  |  |  | 明细详见表-12-5
合 计 |  |  |  |  | —
注：材料（工程设备）暂估单价进入清单项目综合单价，此处不汇总。
表-12

## 表-13 规费、税金项目计价表【办公楼】
H 规费、税金项目计价表 （适用于一般计税方法）
工程名称：11080158工程\11080158工程【办公楼】 |  |  |  | 第 1 页 共 1 页
序号 | 名称 | 计算基础 | 计算基数 |  | 计算费率(%) | 金额（元）
1 | 规费 | 分部分项清单定额人工费+单价措施项目清单定额人工费 | 2633.73 |  |  | 2633.73
2 | 销项增值税额 | 分部分项及单价措施项目费+总价措施项目费+其他项目费+规费+创优质工程奖补偿奖励费-按规定不计税的工程设备金额-其中：除税甲供材料（设备）费 | 113220.82 |  | 9 | 10189.87
3 | 附加税 | 分部分项及单价措施项目费+总价措施项目费+其他项目费+规费+创优质工程奖补偿奖励费-按规定不计税的工程设备金额-其中：除税甲供材料（设备）费 | 113220.82 |  | 0.313 | 354.38
合 计 | [5 empty] | 13177.98
表-13-1

## 表-04 单位工程投标报价汇总表【食堂】
单位工程投标报价汇总表 （适用于一般计税方法）
工程名称：11080158工程\11080158工程【食堂】 |  |  | 第 1 页 共 1 页
序号 | 汇总内容 | 金额(元) |  | 其中：暂估价(元)
1 | 分部分项及单价措施项目 | 82763.97
1.1 | 屋面及防水工程 | 25885.15
1.2 | 油漆、涂料工程 | 45137.24
1.3 | 单价措施项目 | 11741.58
2 | 总价措施项目 | 2714.12 |  | －
2.1 | 其中：安全文明施工费 | 2395.16 |  | －
3 | 其他项目 |  |  | －
3.1 | 其中：暂列金额 |  |  | －
3.2 | 其中：专业工程暂估价 |  |  | －
3.3 | 其中：计日工 |  |  | －
3.4 | 其中：总承包服务费 |  |  | －
4 | 规费 | 2207.7 |  | －
5 | 创优质工程奖补偿奖励费 |  |  | －
6 | 税前不含税工程造价 | 87685.79 |  | －
6.1 | 其中：除税甲供材料（设备）费 |  |  | －
7 | 销项增值税额 | 7891.72 |  | －
8 | 附加税 | 274.46 |  | －
投标报价总价合计=税前不含税工程造价+销项增值税额+附加税 |  | 95,851.97
注：1.本表适用于单位工程招标控制价或投标报价的汇总，如无单位工程划分，单项工程也使用本表汇总。 2.税前不含税工程造价6=1+2+3+4+5。（其中各项费用均不含税） 3.销项增值税额=[税前不含税工程造价-按规定不计税的工程设备金额-除税甲供材料（设备）费]×税率。
表-04-1

## 表-08-1 分部分项工程量清单计价表【食堂】
分部分项工程清单与计价表
工程名称：11080158工程\11080158工程【食堂】 |  |  |  | 标段：/ | [5 empty] | 第 1 页 共 1 页
序号 | 项目编码 | 项目名称 | 项目特征描述 |  | 计量单位 | 工程量 | 金额（元）
[7 empty] | 综合单价 | 合价 | 其中
[9 empty] | 定额人工费 |  | 定额机械费 | 暂估价
屋面及防水工程
1 | 010902001961 | SBS改性沥青防水卷材 3mm厚 | 1.防水卷材品种、规格、厚度：SBS改性沥青防水卷材 3mm厚 2.防水层数：1层 3.防水高度：300mm 4.防水卷材搭接用量、附加层、加强层、收边压条、底胶剂、基层清理、洞口处理、嵌缝等费用含在综合单价中 5.弧形、异形、矩形面等综合考虑 6.其他：投标人应充分考虑满足招标文件、技术标准及要求，满足设计及国家有关现行施工及验收规范要求 7.部位：屋面、操作间、卫生间 |  | m2 | 425.18 | 48.62 | 20672.25 | 3614.03
2 | 010903002962 | 聚合物水泥基复合防水材料 1.5mm厚 | 1.防水涂料品种、规格、厚度：聚合物水泥基复合防水材料 1.5mm厚 2.防水遍数：详见设计 3.防水高度：详见设计 4.玻纤布等增强材料、涂膜对接口密封材料、嵌密封膏等费用含在综合单价中 5.防水接头、附加层、加强层、洞口填塞、搭接层、底胶剂等费用含在综合单价中 6.其他：投标人应充分考虑满足招标文件、技术标准及要求，满足设计及国家有关现行施工及验收规范要求 7.部位：操作间、卫生间 |  | m2 | 127.02 | 41.04 | 5212.9 | 1271.47
|  | 分部小计 | [5 empty] | 25885.15 | 4885.5
油漆、涂料工程
3 | 011406001976 | 外墙天然真石漆 | 1.基层类型：综合考虑 2.腻子种类：成品柔性耐水腻子膏 3.刮腻子要求：清理基层，满刮腻子2mm厚，刮平打磨 4.防护材料：封闭底漆，2mm厚；罩面清漆，2mm厚 5.涂料品种、刷漆遍数：外墙天然真石漆，3mm厚，喷涂均匀，颜色综合考虑 6.其他：投标人应充分考虑满足招标文件、技术标准及要求，满足设计及国家有关现行施工及验收规范要求 |  | m2 | 530.34 | 85.11 | 45137.24 | 16726.92 |  | 148.5
|  | 分部小计 | [5 empty] | 45137.24 | 16726.92 |  | 148.5
合 计 | [7 empty] | 71022.39 | 21612.42 |  | 148.5
表—08

## 表-08-2 单价措施项目清单计价表【食堂】
单价措施项目清单与计价表
工程名称：11080158工程\11080158工程【食堂】 |  |  |  |  | 标段：/ |  |  |  |  | 第 1 页 共 1 页
序号 | 项目编码 | 项目名称 | 项目特征描述 | 计量单位 |  | 工程量 | 金额（元）
[7 empty] | 综合单价 | 合价 | 其中
[9 empty] | 定额人工费 |  | 定额机械费 | 暂估价
| 2.1 | 脚手架 |  |  |  | 1
1 | 011701001381 | 外脚手架 高度≤15m | 1.建筑结构形式：详见设计 2.檐口高度：详见设计 3.计算规则：按所服务对象的垂直投影面积计算 4.投标报价包含完成外脚手架所有内容 5.其他：投标人应充分考虑满足招标文件、技术标准及要求，满足设计及国家有关现行施工及验收规范要求 | m2 |  | 603.68 | 19.45 | 11741.58 | 5487.45 |  | 247.51
|  | 小计 | [5 empty] | 11741.58 | 5487.45 |  | 247.51
合 计 | [7 empty] | 11741.58 | 5487.45 |  | 247.51
表—08

## 表-11 总价措施项目清单与计价表【食堂】
总价措施项目清单与计价表
工程名称：11080158工程\11080158工程【食堂】 | [5 empty] | 第 1 页 共 1 页
序号 | 项目编码 | 项目名称 | 计算基础 | 费率 (%) | 金额 (元) |  | 调整 费率 (%) | 调整后 金额 (元) | 备注
定额(人工 费+机械费)
1 | 011707002374 | 夜间施工 | 分部分项的总价措施取费基数+单价措施的总价措施取费基数 | 0.48 | 131.98
2 | 011707003375 | 非夜间施工照明
3 | 011707004376 | 二次搬运 | 分部分项的总价措施取费基数+单价措施的总价措施取费基数 | 0.23 | 63.24
4 | 011707005377 | 冬雨季施工 | 分部分项的总价措施取费基数+单价措施的总价措施取费基数 | 0.36 | 98.99
5 | 011707006378 | 地上、地下设施、建筑物的临时保护设施
6 | 011707007379 | 已完工程及设备保护
7 | 011707008380 | 工程定位复测费 | 分部分项的总价措施取费基数+单价措施的总价措施取费基数 | 0.09 | 24.75
合 计 |  |  |  |  | 318.96
注：按施工方案计算的措施费，若无“计算基础”和“费率”的数值，也可只填“金额”数值，但应在备注栏说明施工方案出处或计算方法。用于投标报价时，“调整费率”及“调整后的金额”无需填写。
表-11

## 表-12 其他项目清单与计价汇总表【食堂】
其他项目清单与计价汇总表
工程名称：11080158工程\11080158工程【食堂】 |  |  |  | 第 1 页 共 1 页
序号 | 项目名称 | 金额 (元) | 结算金额 (元) |  | 备注
1 | 暂列金额 |  |  |  | 明细详见表-12-1
2 | 暂估价
2.1 | 材料（工程设备）暂估价/结算价 | - |  |  | 明细详见表-12-2
2.2 | 专业工程暂估价/结算价 |  |  |  | 明细详见表-12-3
3 | 计日工 |  |  |  | 明细详见表-12-4
4 | 总承包服务费 |  |  |  | 明细详见表-12-5
合 计 |  |  |  |  | —
注：材料（工程设备）暂估单价进入清单项目综合单价，此处不汇总。
表-12

## 表-13 规费、税金项目计价表【食堂】
H 规费、税金项目计价表 （适用于一般计税方法）
工程名称：11080158工程\11080158工程【食堂】 |  |  |  | 第 1 页 共 1 页
序号 | 名称 | 计算基础 | 计算基数 |  | 计算费率(%) | 金额（元）
1 | 规费 | 分部分项清单定额人工费+单价措施项目清单定额人工费 | 2207.7 |  |  | 2207.7
2 | 销项增值税额 | 分部分项及单价措施项目费+总价措施项目费+其他项目费+规费+创优质工程奖补偿奖励费-按规定不计税的工程设备金额-其中：除税甲供材料（设备）费 | 87685.79 |  | 9 | 7891.72
3 | 附加税 | 分部分项及单价措施项目费+总价措施项目费+其他项目费+规费+创优质工程奖补偿奖励费-按规定不计税的工程设备金额-其中：除税甲供材料（设备）费 | 87685.79 |  | 0.313 | 274.46
合 计 | [5 empty] | 10373.88
表-13-1

## 表-04 单位工程投标报价汇总表【车库】
单位工程投标报价汇总表 （适用于一般计税方法）
工程名称：11080158工程\11080158工程【车库】 |  |  | 第 1 页 共 1 页
序号 | 汇总内容 | 金额(元) |  | 其中：暂估价(元)
1 | 分部分项及单价措施项目 | 103959.18
1.1 | 屋面及防水工程 | 39810.54
1.2 | 油漆、涂料工程 | 47587.55
1.3 | 单价措施项目 | 16561.09
2 | 总价措施项目 | 3726.16 |  | －
2.1 | 其中：安全文明施工费 | 3345.21 |  | －
3 | 其他项目 |  |  | －
3.1 | 其中：暂列金额 |  |  | －
3.2 | 其中：专业工程暂估价 |  |  | －
3.3 | 其中：计日工 |  |  | －
3.4 | 其中：总承包服务费 |  |  | －
4 | 规费 | 3087.29 |  | －
5 | 创优质工程奖补偿奖励费 |  |  | －
6 | 税前不含税工程造价 | 110772.63 |  | －
6.1 | 其中：除税甲供材料（设备）费 |  |  | －
7 | 销项增值税额 | 9969.54 |  | －
8 | 附加税 | 346.72 |  | －
投标报价总价合计=税前不含税工程造价+销项增值税额+附加税 |  | 121,088.89
注：1.本表适用于单位工程招标控制价或投标报价的汇总，如无单位工程划分，单项工程也使用本表汇总。 2.税前不含税工程造价6=1+2+3+4+5。（其中各项费用均不含税） 3.销项增值税额=[税前不含税工程造价-按规定不计税的工程设备金额-除税甲供材料（设备）费]×税率。
表-04-1

## 表-08-1 分部分项工程量清单计价表【车库】
分部分项工程清单与计价表
工程名称：11080158工程\11080158工程【车库】 |  |  |  | 标段：/ | [5 empty] | 第 1 页 共 1 页
序号 | 项目编码 | 项目名称 | 项目特征描述 |  | 计量单位 | 工程量 | 金额（元）
[7 empty] | 综合单价 | 合价 | 其中
[9 empty] | 定额人工费 |  | 定额机械费 | 暂估价
屋面及防水工程
1 | 0109020011004 | SBS改性沥青防水卷材 3mm厚 平面 | 1.防水卷材品种、规格、厚度：SBS改性沥青防水卷材 3mm厚 2.防水层数：1层 3.防水高度：300mm 4.防水卷材搭接用量、附加层、加强层、收边压条、底胶剂、基层清理、洞口处理、嵌缝等费用含在综合单价中 5.弧形、异形、矩形面等综合考虑 6.其他：投标人应充分考虑满足招标文件、技术标准及要求，满足设计及国家有关现行施工及验收规范要求 7.部位：屋面 |  | m2 | 818.81 | 48.62 | 39810.54 | 6959.89
|  | 分部小计 | [5 empty] | 39810.54 | 6959.89
油漆、涂料工程
2 | 0114060011009 | 外墙天然真石漆 | 1.基层类型：综合考虑 2.腻子种类：成品柔性耐水腻子膏 3.刮腻子要求：清理基层，满刮腻子2mm厚，刮平打磨 4.防护材料：封闭底漆，2mm厚；罩面清漆，2mm厚 5.涂料品种、刷漆遍数：外墙天然真石漆，3mm厚，喷涂均匀，颜色综合考虑 6.其他：投标人应充分考虑满足招标文件、技术标准及要求，满足设计及国家有关现行施工及验收规范要求 |  | m2 | 559.13 | 85.11 | 47587.55 | 17634.96 |  | 156.56
|  | 分部小计 | [5 empty] | 47587.55 | 17634.96 |  | 156.56
合 计 | [7 empty] | 87398.09 | 24594.85 |  | 156.56
表—08

## 表-08-2 单价措施项目清单计价表【车库】
单价措施项目清单与计价表
工程名称：11080158工程\11080158工程【车库】 |  |  |  |  | 标段：/ |  |  |  |  | 第 1 页 共 1 页
序号 | 项目编码 | 项目名称 | 项目特征描述 | 计量单位 |  | 工程量 | 金额（元）
[7 empty] | 综合单价 | 合价 | 其中
[9 empty] | 定额人工费 |  | 定额机械费 | 暂估价
| 2.1 | 脚手架 |  |  |  | 1
1 | 011701001401 | 外脚手架 高度≤15m | 1.建筑结构形式：详见设计 2.檐口高度：详见设计 3.计算规则：按所服务对象的垂直投影面积计算 4.投标报价包含完成外脚手架所有内容 5.其他：投标人应充分考虑满足招标文件、技术标准及要求，满足设计及国家有关现行施工及验收规范要求 | m2 |  | 851.47 | 19.45 | 16561.09 | 7739.86 |  | 349.1
|  | 小计 | [5 empty] | 16561.09 | 7739.86 |  | 349.1
合 计 | [7 empty] | 16561.09 | 7739.86 |  | 349.1
表—08

## 表-11 总价措施项目清单与计价表【车库】
总价措施项目清单与计价表
工程名称：11080158工程\11080158工程【车库】 | [5 empty] | 第 1 页 共 1 页
序号 | 项目编码 | 项目名称 | 计算基础 | 费率 (%) | 金额 (元) |  | 调整 费率 (%) | 调整后 金额 (元) | 备注
定额(人工 费+机械费)
1 | 011707002394 | 夜间施工 | 分部分项的总价措施取费基数+单价措施的总价措施取费基数 | 0.48 | 157.63
2 | 011707003395 | 非夜间施工照明
3 | 011707004396 | 二次搬运 | 分部分项的总价措施取费基数+单价措施的总价措施取费基数 | 0.23 | 75.53
4 | 011707005397 | 冬雨季施工 | 分部分项的总价措施取费基数+单价措施的总价措施取费基数 | 0.36 | 118.23
5 | 011707006398 | 地上、地下设施、建筑物的临时保护设施
6 | 011707007399 | 已完工程及设备保护
7 | 011707008400 | 工程定位复测费 | 分部分项的总价措施取费基数+单价措施的总价措施取费基数 | 0.09 | 29.56
合 计 |  |  |  |  | 380.95
注：按施工方案计算的措施费，若无“计算基础”和“费率”的数值，也可只填“金额”数值，但应在备注栏说明施工方案出处或计算方法。用于投标报价时，“调整费率”及“调整后的金额”无需填写。
表-11

## 表-12 其他项目清单与计价汇总表【车库】
其他项目清单与计价汇总表
工程名称：11080158工程\11080158工程【车库】 |  |  |  | 第 1 页 共 1 页
序号 | 项目名称 | 金额 (元) | 结算金额 (元) |  | 备注
1 | 暂列金额 |  |  |  | 明细详见表-12-1
2 | 暂估价
2.1 | 材料（工程设备）暂估价/结算价 | - |  |  | 明细详见表-12-2
2.2 | 专业工程暂估价/结算价 |  |  |  | 明细详见表-12-3
3 | 计日工 |  |  |  | 明细详见表-12-4
4 | 总承包服务费 |  |  |  | 明细详见表-12-5
合 计 |  |  |  |  | —
注：材料（工程设备）暂估单价进入清单项目综合单价，此处不汇总。
表-12

## 表-13 规费、税金项目计价表【车库】
H 规费、税金项目计价表 （适用于一般计税方法）
工程名称：11080158工程\11080158工程【车库】 |  |  |  | 第 1 页 共 1 页
序号 | 名称 | 计算基础 | 计算基数 |  | 计算费率(%) | 金额（元）
1 | 规费 | 分部分项清单定额人工费+单价措施项目清单定额人工费 | 3087.29 |  |  | 3087.29
2 | 销项增值税额 | 分部分项及单价措施项目费+总价措施项目费+其他项目费+规费+创优质工程奖补偿奖励费-按规定不计税的工程设备金额-其中：除税甲供材料（设备）费 | 110772.63 |  | 9 | 9969.54
3 | 附加税 | 分部分项及单价措施项目费+总价措施项目费+其他项目费+规费+创优质工程奖补偿奖励费-按规定不计税的工程设备金额-其中：除税甲供材料（设备）费 | 110772.63 |  | 0.313 | 346.72
合 计 | [5 empty] | 13403.55
表-13-1

## 表-04 单位工程投标报价汇总表【大门】
单位工程投标报价汇总表 （适用于一般计税方法）
工程名称：11080158工程\11080158工程【大门】 |  |  | 第 1 页 共 1 页
序号 | 汇总内容 | 金额(元) |  | 其中：暂估价(元)
1 | 分部分项及单价措施项目 | 24718.03
1.1 | 屋面及防水工程 | 3972.25
1.2 | 油漆、涂料工程 | 16796.46
1.3 | 单价措施项目 | 3949.32
2 | 总价措施项目 | 758.75 |  | －
2.1 | 其中：安全文明施工费 | 655.48 |  | －
3 | 其他项目 |  |  | －
3.1 | 其中：暂列金额 |  |  | －
3.2 | 其中：专业工程暂估价 |  |  | －
3.3 | 其中：计日工 |  |  | －
3.4 | 其中：总承包服务费 |  |  | －
4 | 规费 | 609.07 |  | －
5 | 创优质工程奖补偿奖励费 |  |  | －
6 | 税前不含税工程造价 | 26085.85 |  | －
6.1 | 其中：除税甲供材料（设备）费 |  |  | －
7 | 销项增值税额 | 2347.73 |  | －
8 | 附加税 | 81.65 |  | －
投标报价总价合计=税前不含税工程造价+销项增值税额+附加税 |  | 28,515.23
注：1.本表适用于单位工程招标控制价或投标报价的汇总，如无单位工程划分，单项工程也使用本表汇总。 2.税前不含税工程造价6=1+2+3+4+5。（其中各项费用均不含税） 3.销项增值税额=[税前不含税工程造价-按规定不计税的工程设备金额-除税甲供材料（设备）费]×税率。
表-04-1

## 表-08-1 分部分项工程量清单计价表【大门】
分部分项工程清单与计价表
工程名称：11080158工程\11080158工程【大门】 |  |  |  | 标段：/ | [5 empty] | 第 1 页 共 1 页
序号 | 项目编码 | 项目名称 | 项目特征描述 |  | 计量单位 | 工程量 | 金额（元）
[7 empty] | 综合单价 | 合价 | 其中
[9 empty] | 定额人工费 |  | 定额机械费 | 暂估价
屋面及防水工程
1 | 0109020011035 | SBS改性沥青防水卷材 3mm厚 平面 | 1.防水卷材品种、规格、厚度：SBS改性沥青防水卷材 3mm厚 2.防水层数：1层 3.防水高度：300mm 4.防水卷材搭接用量、附加层、加强层、收边压条、底胶剂、基层清理、洞口处理、嵌缝等费用含在综合单价中 5.弧形、异形、矩形面等综合考虑 6.其他：投标人应充分考虑满足招标文件、技术标准及要求，满足设计及国家有关现行施工及验收规范要求 7.部位：屋面 |  | m2 | 81.7 | 48.62 | 3972.25 | 694.45
|  | 分部小计 | [5 empty] | 3972.25 | 694.45
油漆、涂料工程
2 | 0114060011039 | 外墙天然真石漆 | 1.基层类型：综合考虑 2.腻子种类：成品柔性耐水腻子膏 3.刮腻子要求：清理基层，满刮腻子2mm厚，刮平打磨 4.防护材料：封闭底漆，2mm厚；罩面清漆，2mm厚 5.涂料品种、刷漆遍数：外墙天然真石漆，3mm厚，喷涂均匀，颜色综合考虑 6.其他：投标人应充分考虑满足招标文件、技术标准及要求，满足设计及国家有关现行施工及验收规范要求 |  | m2 | 197.35 | 85.11 | 16796.46 | 6224.42 |  | 55.26
|  | 分部小计 | [5 empty] | 16796.46 | 6224.42 |  | 55.26
合 计 | [7 empty] | 20768.71 | 6918.87 |  | 55.26
表—08

## 表-08-2 单价措施项目清单计价表【大门】
单价措施项目清单与计价表
工程名称：11080158工程\11080158工程【大门】 |  |  |  |  | 标段：/ |  |  |  |  | 第 1 页 共 1 页
序号 | 项目编码 | 项目名称 | 项目特征描述 | 计量单位 |  | 工程量 | 金额（元）
[7 empty] | 综合单价 | 合价 | 其中
[9 empty] | 定额人工费 |  | 定额机械费 | 暂估价
| 2.1 | 脚手架 |  |  |  | 1
1 | 011701001421 | 外脚手架 高度≤15m | 1.建筑结构形式：详见设计 2.檐口高度：详见设计 3.计算规则：按所服务对象的垂直投影面积计算 4.投标报价包含完成外脚手架所有内容 5.其他：投标人应充分考虑满足招标文件、技术标准及要求，满足设计及国家有关现行施工及验收规范要求 | m2 |  | 203.05 | 19.45 | 3949.32 | 1845.72 |  | 83.25
|  | 小计 | [5 empty] | 3949.32 | 1845.72 |  | 83.25
合 计 | [7 empty] | 3949.32 | 1845.72 |  | 83.25
表—08

## 表-11 总价措施项目清单与计价表【大门】
总价措施项目清单与计价表
工程名称：11080158工程\11080158工程【大门】 | [5 empty] | 第 1 页 共 1 页
序号 | 项目编码 | 项目名称 | 计算基础 | 费率 (%) | 金额 (元) |  | 调整 费率 (%) | 调整后 金额 (元) | 备注
定额(人工 费+机械费)
1 | 011707002414 | 夜间施工 | 分部分项的总价措施取费基数+单价措施的总价措施取费基数 | 0.48 | 42.73
2 | 011707003415 | 非夜间施工照明
3 | 011707004416 | 二次搬运 | 分部分项的总价措施取费基数+单价措施的总价措施取费基数 | 0.23 | 20.48
4 | 011707005417 | 冬雨季施工 | 分部分项的总价措施取费基数+单价措施的总价措施取费基数 | 0.36 | 32.05
5 | 011707006418 | 地上、地下设施、建筑物的临时保护设施
6 | 011707007419 | 已完工程及设备保护
7 | 011707008420 | 工程定位复测费 | 分部分项的总价措施取费基数+单价措施的总价措施取费基数 | 0.09 | 8.01
合 计 |  |  |  |  | 103.27
注：按施工方案计算的措施费，若无“计算基础”和“费率”的数值，也可只填“金额”数值，但应在备注栏说明施工方案出处或计算方法。用于投标报价时，“调整费率”及“调整后的金额”无需填写。
表-11

## 表-12 其他项目清单与计价汇总表【大门】
其他项目清单与计价汇总表
工程名称：11080158工程\11080158工程【大门】 |  |  |  | 第 1 页 共 1 页
序号 | 项目名称 | 金额 (元) | 结算金额 (元) |  | 备注
1 | 暂列金额 |  |  |  | 明细详见表-12-1
2 | 暂估价
2.1 | 材料（工程设备）暂估价/结算价 | - |  |  | 明细详见表-12-2
2.2 | 专业工程暂估价/结算价 |  |  |  | 明细详见表-12-3
3 | 计日工 |  |  |  | 明细详见表-12-4
4 | 总承包服务费 |  |  |  | 明细详见表-12-5
合 计 |  |  |  |  | —
注：材料（工程设备）暂估单价进入清单项目综合单价，此处不汇总。
表-12

## 表-13 规费、税金项目计价表【大门】
H 规费、税金项目计价表 （适用于一般计税方法）
工程名称：11080158工程\11080158工程【大门】 |  |  |  | 第 1 页 共 1 页
序号 | 名称 | 计算基础 | 计算基数 |  | 计算费率(%) | 金额（元）
1 | 规费 | 分部分项清单定额人工费+单价措施项目清单定额人工费 | 609.07 |  |  | 609.07
2 | 销项增值税额 | 分部分项及单价措施项目费+总价措施项目费+其他项目费+规费+创优质工程奖补偿奖励费-按规定不计税的工程设备金额-其中：除税甲供材料（设备）费 | 26085.85 |  | 9 | 2347.73
3 | 附加税 | 分部分项及单价措施项目费+总价措施项目费+其他项目费+规费+创优质工程奖补偿奖励费-按规定不计税的工程设备金额-其中：除税甲供材料（设备）费 | 26085.85 |  | 0.313 | 81.65
合 计 | [5 empty] | 3038.45
表-13-1

## 表-04 单位工程投标报价汇总表【公共厕所】
单位工程投标报价汇总表 （适用于一般计税方法）
工程名称：11080158工程\11080158工程【公共厕所】 |  |  | 第 1 页 共 1 页
序号 | 汇总内容 | 金额(元) |  | 其中：暂估价(元)
1 | 分部分项及单价措施项目 | 14285.83
1.1 | 屋面及防水工程 | 7182.45
1.2 | 油漆、涂料工程 | 5691.31
1.3 | 单价措施项目 | 1412.07
2 | 总价措施项目 | 363.92 |  | －
2.1 | 其中：安全文明施工费 | 313.58 |  | －
3 | 其他项目 |  |  | －
3.1 | 其中：暂列金额 |  |  | －
3.2 | 其中：专业工程暂估价 |  |  | －
3.3 | 其中：计日工 |  |  | －
3.4 | 其中：总承包服务费 |  |  | －
4 | 规费 | 293.85 |  | －
5 | 创优质工程奖补偿奖励费 |  |  | －
6 | 税前不含税工程造价 | 14943.6 |  | －
6.1 | 其中：除税甲供材料（设备）费 |  |  | －
7 | 销项增值税额 | 1344.92 |  | －
8 | 附加税 | 46.77 |  | －
投标报价总价合计=税前不含税工程造价+销项增值税额+附加税 |  | 16,335.29
注：1.本表适用于单位工程招标控制价或投标报价的汇总，如无单位工程划分，单项工程也使用本表汇总。 2.税前不含税工程造价6=1+2+3+4+5。（其中各项费用均不含税） 3.销项增值税额=[税前不含税工程造价-按规定不计税的工程设备金额-除税甲供材料（设备）费]×税率。
表-04-1

## 表-08-1 分部分项工程量清单计价表【公共厕所】
分部分项工程清单与计价表
工程名称：11080158工程\11080158工程【公共厕所】 |  |  |  | 标段：/ | [5 empty] | 第 1 页 共 1 页
序号 | 项目编码 | 项目名称 | 项目特征描述 |  | 计量单位 | 工程量 | 金额（元）
[7 empty] | 综合单价 | 合价 | 其中
[9 empty] | 定额人工费 |  | 定额机械费 | 暂估价
屋面及防水工程
1 | 0109020011051 | SBS改性沥青防水卷材 3mm厚 平面 | 1.防水卷材品种、规格、厚度：SBS改性沥青防水卷材 3mm厚 2.防水层数：1层 3.防水高度：300mm 4.防水卷材搭接用量、附加层、加强层、收边压条、底胶剂、基层清理、洞口处理、嵌缝等费用含在综合单价中 5.弧形、异形、矩形面等综合考虑 6.其他：投标人应充分考虑满足招标文件、技术标准及要求，满足设计及国家有关现行施工及验收规范要求 7.部位：屋面 |  | m2 | 41.13 | 48.62 | 1999.74 | 349.61
2 | 0109040011052 | SBS改性沥青防水卷材 3mm厚 平面 | 1.防水卷材品种、规格、厚度：SBS改性沥青防水卷材 3mm厚 2.防水层数：1层 3.防水高度：300mm 4.防水卷材搭接用量、附加层、加强层、收边压条、底胶剂、基层清理、洞口处理、嵌缝等费用含在综合单价中 5.弧形、异形、矩形面等综合考虑 6.其他：投标人应充分考虑满足招标文件、技术标准及要求，满足设计及国家有关现行施工及验收规范要求 7.部位：卫生间 |  | m2 | 27.15 | 48.62 | 1320.03 | 230.78
3 | 0109030021053 | 聚合物水泥基复合防水材料 1.5mm厚 | 1.防水涂料品种、规格、厚度：聚合物水泥基复合防水材料 1.5mm厚 2.防水遍数：详见设计 3.防水高度：详见设计 4.玻纤布等增强材料、涂膜对接口密封材料、嵌密封膏等费用含在综合单价中 5.防水接头、附加层、加强层、洞口填塞、搭接层、底胶剂等费用含在综合单价中 6.其他：投标人应充分考虑满足招标文件、技术标准及要求，满足设计及国家有关现行施工及验收规范要求 7.部位：卫生间 |  | m2 | 94.12 | 41.04 | 3862.68 | 942.14
|  | 分部小计 | [5 empty] | 7182.45 | 1522.53
油漆、涂料工程
4 | 0114060011063 | 外墙天然真石漆 | 1.基层类型：综合考虑 2.腻子种类：成品柔性耐水腻子膏 3.刮腻子要求：清理基层，满刮腻子2mm厚，刮平打磨 4.防护材料：封闭底漆，2mm厚；罩面清漆，2mm厚 5.涂料品种、刷漆遍数：外墙天然真石漆，3mm厚，喷涂均匀，颜色综合考虑 6.其他：投标人应充分考虑满足招标文件、技术标准及要求，满足设计及国家有关现行施工及验收规范要求 |  | m2 | 66.87 | 85.11 | 5691.31 | 2109.08 |  | 18.72
|  | 分部小计 | [5 empty] | 5691.31 | 2109.08 |  | 18.72
合 计 | [7 empty] | 12873.76 | 3631.61 |  | 18.72
表—08

## 表-08-2 单价措施项目清单计价表【公共厕所】
单价措施项目清单与计价表
工程名称：11080158工程\11080158工程【公共厕所】 |  |  |  |  | 标段：/ |  |  |  |  | 第 1 页 共 1 页
序号 | 项目编码 | 项目名称 | 项目特征描述 | 计量单位 |  | 工程量 | 金额（元）
[7 empty] | 综合单价 | 合价 | 其中
[9 empty] | 定额人工费 |  | 定额机械费 | 暂估价
1 | 011701001431 | 外脚手架 高度≤15m | 1.建筑结构形式：详见设计 2.檐口高度：详见设计 3.计算规则：按所服务对象的垂直投影面积计算 4.投标报价包含完成外脚手架所有内容 5.其他：投标人应充分考虑满足招标文件、技术标准及要求，满足设计及国家有关现行施工及验收规范要求 | m2 |  | 72.6 | 19.45 | 1412.07 | 659.93 |  | 29.77
合 计 | [7 empty] | 1412.07 | 659.93 |  | 29.77
表—08

## 表-11 总价措施项目清单与计价表【公共厕所】
总价措施项目清单与计价表
工程名称：11080158工程\11080158工程【公共厕所】 | [5 empty] | 第 1 页 共 1 页
序号 | 项目编码 | 项目名称 | 计算基础 | 费率 (%) | 金额 (元) |  | 调整 费率 (%) | 调整后 金额 (元) | 备注
定额(人工 费+机械费)
1 | 011707002424 | 夜间施工 | 分部分项的总价措施取费基数+单价措施的总价措施取费基数 | 0.48 | 20.83
2 | 011707003425 | 非夜间施工照明
3 | 011707004426 | 二次搬运 | 分部分项的总价措施取费基数+单价措施的总价措施取费基数 | 0.23 | 9.98
4 | 011707005427 | 冬雨季施工 | 分部分项的总价措施取费基数+单价措施的总价措施取费基数 | 0.36 | 15.62
5 | 011707006428 | 地上、地下设施、建筑物的临时保护设施
6 | 011707007429 | 已完工程及设备保护
7 | 011707008430 | 工程定位复测费 | 分部分项的总价措施取费基数+单价措施的总价措施取费基数 | 0.09 | 3.91
合 计 |  |  |  |  | 50.34
注：按施工方案计算的措施费，若无“计算基础”和“费率”的数值，也可只填“金额”数值，但应在备注栏说明施工方案出处或计算方法。用于投标报价时，“调整费率”及“调整后的金额”无需填写。
表-11

## 表-12 其他项目清单与计价汇总表【公共厕所】
其他项目清单与计价汇总表
工程名称：11080158工程\11080158工程【公共厕所】 |  |  |  | 第 1 页 共 1 页
序号 | 项目名称 | 金额 (元) | 结算金额 (元) |  | 备注
1 | 暂列金额 |  |  |  | 明细详见表-12-1
2 | 暂估价
2.1 | 材料（工程设备）暂估价/结算价 | - |  |  | 明细详见表-12-2
2.2 | 专业工程暂估价/结算价 |  |  |  | 明细详见表-12-3
3 | 计日工 |  |  |  | 明细详见表-12-4
4 | 总承包服务费 |  |  |  | 明细详见表-12-5
合 计 |  |  |  |  | —
注：材料（工程设备）暂估单价进入清单项目综合单价，此处不汇总。
表-12

## 表-13 规费、税金项目计价表【公共厕所】
H 规费、税金项目计价表 （适用于一般计税方法）
工程名称：11080158工程\11080158工程【公共厕所】 |  |  |  | 第 1 页 共 1 页
序号 | 名称 | 计算基础 | 计算基数 |  | 计算费率(%) | 金额（元）
1 | 规费 | 分部分项清单定额人工费+单价措施项目清单定额人工费 | 293.85 |  |  | 293.85
2 | 销项增值税额 | 分部分项及单价措施项目费+总价措施项目费+其他项目费+规费+创优质工程奖补偿奖励费-按规定不计税的工程设备金额-其中：除税甲供材料（设备）费 | 14943.6 |  | 9 | 1344.92
3 | 附加税 | 分部分项及单价措施项目费+总价措施项目费+其他项目费+规费+创优质工程奖补偿奖励费-按规定不计税的工程设备金额-其中：除税甲供材料（设备）费 | 14943.6 |  | 0.313 | 46.77
合 计 | [5 empty] | 1685.54
表-13-1

## 表-04 单位工程投标报价汇总表【公寓楼、淋浴间、水井房、
单位工程投标报价汇总表 （适用于一般计税方法）
工程名称：11080158工程\11080158工程【公寓楼、淋浴间、水井房、发电机房、水塔和储油间】 |  |  | 第 1 页 共 1 页
序号 | 汇总内容 | 金额(元) |  | 其中：暂估价(元)
1 | 分部分项及单价措施项目 | 144004.64
1.1 | 油漆、涂料工程 | 118816.11
1.2 | 单价措施项目 | 25188.53
2 | 总价措施项目 | 7193.6 |  | －
2.1 | 其中：安全文明施工费 | 6535.59 |  | －
3 | 其他项目 |  |  | －
3.1 | 其中：暂列金额 |  |  | －
3.2 | 其中：专业工程暂估价 |  |  | －
3.3 | 其中：计日工 |  |  | －
3.4 | 其中：总承包服务费 |  |  | －
4 | 规费 | 6011.2 |  | －
5 | 创优质工程奖补偿奖励费 |  |  | －
6 | 税前不含税工程造价 | 157209.44 |  | －
6.1 | 其中：除税甲供材料（设备）费 |  |  | －
7 | 销项增值税额 | 14148.85 |  | －
8 | 附加税 | 492.07 |  | －
投标报价总价合计=税前不含税工程造价+销项增值税额+附加税 |  | 171,850.36
注：1.本表适用于单位工程招标控制价或投标报价的汇总，如无单位工程划分，单项工程也使用本表汇总。 2.税前不含税工程造价6=1+2+3+4+5。（其中各项费用均不含税） 3.销项增值税额=[税前不含税工程造价-按规定不计税的工程设备金额-除税甲供材料（设备）费]×税率。
表-04-1

## 表-08-1 分部分项工程量清单计价表【公寓楼、淋浴间、水
分部分项工程清单与计价表
工程名称：11080158工程\11080158工程【公寓楼、淋浴间、水井房、发电机房、水塔和储油间】 |  |  |  | 标段：/ | [5 empty] | 第 1 页 共 1 页
序号 | 项目编码 | 项目名称 | 项目特征描述 |  | 计量单位 | 工程量 | 金额（元）
[7 empty] | 综合单价 | 合价 | 其中
[9 empty] | 定额人工费 |  | 定额机械费 | 暂估价
油漆、涂料工程
1 | 0114060011114 | 外墙天然真石漆 | 1.基层类型：综合考虑 2.腻子种类：成品柔性耐水腻子膏 3.刮腻子要求：清理基层，满刮腻子2mm厚，刮平打磨 4.防护材料：封闭底漆，2mm厚；罩面清漆，2mm厚 5.涂料品种、刷漆遍数：外墙天然真石漆，3mm厚，喷涂均匀，颜色综合考虑 6.其他：投标人应充分考虑满足招标文件、技术标准及要求，满足设计及国家有关现行施工及验收规范要求 7.部位：公寓楼、淋浴间、水井房、发电机房、水塔、储油间 |  | m2 | 1396.03 | 85.11 | 118816.11 | 44030.79 |  | 390.89
|  | 分部小计 | [5 empty] | 118816.11 | 44030.79 |  | 390.89
合 计 | [7 empty] | 118816.11 | 44030.79 |  | 390.89
表—08

## 表-08-2 单价措施项目清单计价表【公寓楼、淋浴间、水井
单价措施项目清单与计价表
工程名称：11080158工程\11080158工程【公寓楼、淋浴间、水井房、发电机房、水塔和储油间】 |  |  |  |  | 标段：/ |  |  |  |  | 第 1 页 共 1 页
序号 | 项目编码 | 项目名称 | 项目特征描述 | 计量单位 |  | 工程量 | 金额（元）
[7 empty] | 综合单价 | 合价 | 其中
[9 empty] | 定额人工费 |  | 定额机械费 | 暂估价
| 2.1 | 脚手架 |  |  |  | 1
1 | 011701001459 | 外脚手架 高度≤15m | 1.建筑结构形式：详见设计 2.檐口高度：详见设计 3.计算规则：按所服务对象的垂直投影面积计算 4.投标报价包含完成外脚手架所有内容 5.其他：投标人应充分考虑满足招标文件、技术标准及要求，满足设计及国家有关现行施工及验收规范要求 | m2 |  | 1295.04 | 19.45 | 25188.53 | 11771.91 |  | 530.97
|  | 小计 | [5 empty] | 25188.53 | 11771.91 |  | 530.97
合 计 | [7 empty] | 25188.53 | 11771.91 |  | 530.97
表—08

## 表-11 总价措施项目清单与计价表【公寓楼、淋浴间、水井房
总价措施项目清单与计价表
工程名称：11080158工程\11080158工程【公寓楼、淋浴间、水井房、发电机房、水塔和储油间】 | [5 empty] | 第 1 页 共 1 页
序号 | 项目编码 | 项目名称 | 计算基础 | 费率 (%) | 金额 (元) |  | 调整 费率 (%) | 调整后 金额 (元) | 备注
定额(人工 费+机械费)
1 | 011707002452 | 夜间施工 | 分部分项的总价措施取费基数+单价措施的总价措施取费基数 | 0.48 | 272.28
2 | 011707003453 | 非夜间施工照明
3 | 011707004454 | 二次搬运 | 分部分项的总价措施取费基数+单价措施的总价措施取费基数 | 0.23 | 130.47
4 | 011707005455 | 冬雨季施工 | 分部分项的总价措施取费基数+单价措施的总价措施取费基数 | 0.36 | 204.21
5 | 011707006456 | 地上、地下设施、建筑物的临时保护设施
6 | 011707007457 | 已完工程及设备保护
7 | 011707008458 | 工程定位复测费 | 分部分项的总价措施取费基数+单价措施的总价措施取费基数 | 0.09 | 51.05
合 计 |  |  |  |  | 658.01
注：按施工方案计算的措施费，若无“计算基础”和“费率”的数值，也可只填“金额”数值，但应在备注栏说明施工方案出处或计算方法。用于投标报价时，“调整费率”及“调整后的金额”无需填写。
表-11

## 表-12 其他项目清单与计价汇总表【公寓楼、淋浴间、水井房
其他项目清单与计价汇总表
工程名称：11080158工程\11080158工程【公寓楼、淋浴间、水井房、发电机房、水塔和储油间】 |  |  |  | 第 1 页 共 1 页
序号 | 项目名称 | 金额 (元) | 结算金额 (元) |  | 备注
1 | 暂列金额 |  |  |  | 明细详见表-12-1
2 | 暂估价
2.1 | 材料（工程设备）暂估价/结算价 | - |  |  | 明细详见表-12-2
2.2 | 专业工程暂估价/结算价 |  |  |  | 明细详见表-12-3
3 | 计日工 |  |  |  | 明细详见表-12-4
4 | 总承包服务费 |  |  |  | 明细详见表-12-5
合 计 |  |  |  |  | —
注：材料（工程设备）暂估单价进入清单项目综合单价，此处不汇总。
表-12

## 表-13 规费、税金项目计价表【公寓楼、淋浴间、水井房、发
H 规费、税金项目计价表 （适用于一般计税方法）
工程名称：11080158工程\11080158工程【公寓楼、淋浴间、水井房、发电机房、水塔和储油间】 |  |  |  | 第 1 页 共 1 页
序号 | 名称 | 计算基础 | 计算基数 |  | 计算费率(%) | 金额（元）
1 | 规费 | 分部分项清单定额人工费+单价措施项目清单定额人工费 | 6011.2 |  |  | 6011.2
2 | 销项增值税额 | 分部分项及单价措施项目费+总价措施项目费+其他项目费+规费+创优质工程奖补偿奖励费-按规定不计税的工程设备金额-其中：除税甲供材料（设备）费 | 157209.44 |  | 9 | 14148.85
3 | 附加税 | 分部分项及单价措施项目费+总价措施项目费+其他项目费+规费+创优质工程奖补偿奖励费-按规定不计税的工程设备金额-其中：除税甲供材料（设备）费 | 157209.44 |  | 0.313 | 492.07
合 计 | [5 empty] | 20652.12
表-13-1